## TVI
BÁO GIÁ CAMERA HIKVISON CAMERA HD-TVI
MÃ SẢN PHẨM | HÌNH SP | TÍNH NĂNG KỸ THUẬT (tham khảo) | TÌNH TRẠNG | GIÁ BÁN LẺ (VAT 8 %) | GIÁ BÁN LẺ T5.2026 (VAT 8 %) | Giá PP (Bán lẻ*0.55*0.8) | Giá bán AKAS Web (Giá PP*1.15)
CAMERA TVI 2MP ĐÈN KÉP HỒNG NGOẠI & ÁNH SÁNG TRẮNG
DS-2CE16D0T-EXLPF |  | Camera TVI đèn kép 2MP | Có sẵn | 710000 | 780000 | 343200 | 394680
 Độ phân giải 1920×1080
 3.6 mm fixed focal lens
 Hỗ trợ hồng ngoại lên đến 20 m
 Hỗ trợ đèn ánh sáng trắng lên đến 20 m
 Tiêu chuẩn chống bụi & nước (IP67)
DS-2CE16D0T-EXLF |  | Vỏ sắt | Có sẵn | 790000 | 870000 | 382800 | 440220
DS-2CE76D0T-EXLPF |  | Turret vỏ nhựa | Có sẵn | 630000 | 700000 | 308000 | 354200
DS-2CE76D0T-EXLMF |  | Turret vỏ sắt | Có sẵn | 710000 | 780000 | 343200 | 394680
DS-2CE17D0T-EXLF |  |  Hỗ trợ hồng ngoại lên đến 40 m | Có sẵn | 1110000 | 1220000 | 536800 | 617320
 Hỗ trợ đèn ánh sáng trắng lên đến 40 m
CAMERA TVI 2MP ĐÈN KÉP HỒNG NGOẠI & ÁNH SÁNG TRẮNG ĐÀM THOẠI 2 CHIỀU
DS-2CE16D0T-LPTS |  |  Camera TVI 2 MP, 1920×1080 | Có sẵn | 840000 | 920000 | 404800 | 465520
 3.6 mm fixed focal lens
 Hỗ trợ hồng ngoại lên đến 25 m
 Hỗ trợ đèn trợ sáng lên đến 20 m
 Đàm thoại 2 chiều (khi sử dụng với đầu ghi /XT)
 Tiêu chuẩn chống bụi & nước (IP67)
 Vỏ nhựa
DS-2CE16D0T-LTS |  |  Hỗ trợ hồng ngoại lên đến 30 m | Có sẵn | 990000 | 1080000 | 475200 | 546480
 Hỗ trợ đèn trợ sáng lên đến 20 m
 Đàm thoại 2 chiều (khi sử dụng với đầu ghi /XT)
 Vỏ kim loại
DS-2CE17D0T-LTS |  |  Hỗ trợ hồng ngoại lên đến 40 m | Có sẵn | 1020000 | 1120000 | 492800 | 566720
 Hỗ trợ đèn trợ sáng lên đến 40 m
 Đàm thoại 2 chiều (khi sử dụng với đầu ghi /XT)
DS-2CE78D0T-LTS |  |  Hỗ trợ hồng ngoại lên đến 40 m | Có sẵn | 1020000 | 1120000 | 492800 | 566720
 Hỗ trợ đèn trợ sáng lên đến 40 m
 Đàm thoại 2 chiều (khi sử dụng với đầu ghi /XT)
CAMERA COLORVU TVI 2 MP - HÌNH ẢNH MÀU SẮC 24/7
DS-2CE10DF0T-F |  | 2 MP ColorVu Fixed Bullet Camera | Có sẵn | 1200000 | 1200000 | 528000 | 607200
Độ phân giải 1920 × 1080
Hình ảnh màu sắc 24/7 với ống kính có khẩu độ F1.0
Giảm nhiễu 3D DNR
2.8 mm, 3.6 mm, 6 mm fixed focal lens
Đèn trợ sáng lên đến 20 m
4 trong 1 (TVI/AHD/CVI/CVBS)
Tiêu chuẩn chống bụi, nước (IP67)
DS-2CE10DF0T-PF |  | Vỏ nhựa | Có sẵn | 1130000 | 1130000 | 497200 | 571780
DS-2CE10DF0T-FS |  | Vỏ sắt | Có sẵn | 1270000 | 1270000 | 558800 | 642620
Tích hợp Micro thu âm
DS-2CE12DF0T-F |  | Đèn trợ sáng lên đến 40 m, vỏ sắt | Có sẵn | 1540000 | 1540000 | 677600 | 779240
DS-2CE12DF0T-FS |  | Đèn trợ sáng lên đến 40 m, vỏ sắt | Có sẵn | 1620000 | 1620000 | 712800 | 819720
Tích hợp Micro thu âm
DS-2CE70DF0T-MF |  | 2 MP ColorVu Fixed Bullet Camera | Có sẵn | 1200000 | 1200000 | 528000 | 607200
Độ phân giải 1920 × 1080
Hình ảnh màu sắc 24/7 với ống kính có khẩu độ F1.0
Giảm nhiễu 3D DNR
2.8 mm, 3.6 mm, 6 mm fixed focal lens
Đèn trợ sáng lên đến 20 m
4 trong 1 (TVI/AHD/CVI/CVBS)
Tiêu chuẩn chống bụi, nước (IP67)
DS-2CE70DF0T-MFS |  | Vỏ sắt | Có sẵn | 1270000 | 1270000 | 558800 | 642620
Tích hợp Micro thu âm
DS-2CE70DF0T-PF |  | Vỏ nhựa | Có sẵn | 1130000 | 1130000 | 497200 | 571780
DS-2CE72DF0T-F |  | Đèn trợ sáng lên đến 40 m, vỏ sắt | Có sẵn | 1440000 | 1440000 | 633600 | 728640
CAMERA TVI COLORVU CHỐNG NGƯỢC SÁNG 2 MP - HÌNH ẢNH MÀU SẮC 24/7
DS-2CE10DF3T-F |  | Camera ColorVu thế hệ mới, hình ảnh chất lượng cao 2 MP | Có sẵn | 1710000 | 1710000 | 752400 | 865260
Hình ảnh màu sắc 24/7 với khẩu độ camera F1.0
Chống ngược sáng thực 130 dB
Chống nhiễu 3D DNR
2.8 mm/3.6 mm/6 mm lens
Đèn hỗ trợ ánh sáng trắng lên đến 20 m
Hỗ trợ tín hiệu 4 trong 1 (TVI/AHD/CVI/CVBS)
IP67
Vỏ sắt
DS-2CE10DF3T-FS |  | Vỏ sắt | Có sẵn | 1870000 | 1870000 | 822800 | 946220
-S: tích hợp micro thu âm
DS-2CE70DF3T-MF |  | Camera ColorVu thế hệ mới, hình ảnh chất lượng cao 2 MP | Có sẵn | 1670000 | 1670000 | 734800 | 845020
Hình ảnh màu sắc 24/7 với khẩu độ camera F1.0
Chống ngược sáng thực 130 dB
Chống nhiễu 3D DNR
2.8 mm/3.6 mm/6 mm lens
Đèn hỗ trợ ánh sáng trắng lên đến 20 m
Hỗ trợ tín hiệu 4 trong 1 (TVI/AHD/CVI/CVBS)
IP67
Vỏ sắt
DS-2CE70DF3T-MFS |  | Vỏ sắt | Có sẵn | 1830000 | 1830000 | 805200 | 925980
-S: tích hợp micro thu âm
DS-2CE12DF3T-F |  | Camera ColorVu thế hệ mới, hình ảnh chất lượng cao 2 MP | Có sẵn | 1940000 | 1940000 | 853600 | 981640
Hình ảnh màu sắc 24/7 với khẩu độ camera F1.0
Chống ngược sáng thực 130 dB
Chống nhiễu 3D DNR
2.8 mm/3.6 mm/6 mm lens
Đèn hỗ trợ ánh sáng trắng lên đến 40 m
Hỗ trợ tín hiệu 4 trong 1 (TVI/AHD/CVI/CVBS)
IP67
Vỏ sắt
DS-2CE12DF3T-FS |  | -S: tích hợp micro thu âm | Có sẵn | 2090000 | 2090000 | 919600 | 1057540
DS-2CE72DF3T-F |  | Camera ColorVu thế hệ mới, hình ảnh chất lượng cao 2 MP | Có sẵn | 1830000 | 1830000 | 805200 | 925980
Hình ảnh màu sắc 24/7 với khẩu độ camera F1.0
Chống ngược sáng thực 130 dB
Chống nhiễu 3D DNR
2.8 mm/3.6 mm/6 mm lens
Đèn hỗ trợ ánh sáng trắng lên đến 40 m
Hỗ trợ tín hiệu 4 trong 1 (TVI/AHD/CVI/CVBS)
IP67
Vỏ sắt
DS-2CE72DF3T-FS |  | -S: tích hợp micro thu âm | Có sẵn | 1980000 | 1980000 | 871200 | 1001880
CAMERA TVI COLORVU 3K (5MP) - HÌNH ẢNH MÀU SẮC 24/7
DS-2CE10KF0T-FS |  | Chip hình ảnh 3K CMOS | Có sẵn | 1700000 | 1700000 | 748000 | 860200
3K@20fps, 4 MP@25fps/30fps, 1080p@25fps/30fps
0.001 Lux @ (F1.0, AGC ON), 0 Lux with white light
hình ảnh màu sắc 24/7
Hỗ trợ 4 trong 1 (TVI/AHD/CVI/CVBS)
Đèn led 20m
Tích hợp Micro thu âm
IP67
DS-2CE70KF0T-MFS |  | Đèn led 20m | Có sẵn | 1700000 | 1700000 | 748000 | 860200
Tích hợp Micro thu âm
DS-2CE12KF0T-FS |  | Đèn led 40m | Có sẵn | 2070000 | 2070000 | 910800 | 1047420
Tích hợp Micro thu âm
DS-2CE72KF0T-FS |  | Đèn led 40m | Có sẵn | 1920000 | 1920000 | 844800 | 971520
Tích hợp Micro thu âm
CAMERA TVI 5 MEGAPIXEL
DS-2CE16H0T-ITFS |  | • 5 MP, 2560 × 1944 | Có sẵn | 1460000 | 1610000 | 708400 | 814660
• Digital WDR
• Lens 3.6 mm (tùy chọn 2.8 mm/6 mm)
• Hồng ngoại thông minh lên đến 25 m
• Hỗ trợ xuất hình 4 trong 1(TVI/AHD/CVI/CVBS)
• vỏ nhựa
• IP67
• Tích hợp Micro thu âm thanh (tín hiệu âm thanh truyền trực tiếp trên cáp đồng trục)
• Vỏ kim loại
DS-2CE76H0T-ITMFS |  | • 5 MP, 2560 × 1944 | Có sẵn | 1370000 | 1510000 | 664400 | 764060
• Digital WDR
• Lens 3.6 mm (tùy chọn 2.8 mm/6 mm)
• Hồng ngoại thông minh lên đến 30 m
• Hỗ trợ xuất hình 4 trong 1(TVI/AHD/CVI/CVBS)
• IP67
• Tích hợp Micro thu âm thanh (tín hiệu âm thanh truyền trực tiếp trên cáp đồng trục)
DS-2CE17H0T-IT3F ( C ) |  | • 5 MP, 2560 × 1944 | Có sẵn | 1800000 | 1980000 | 871200 | 1001880
• 2.8 mm, 3.6 mm, 6 mm, 8 mm, 12 mm lens
• Hồng ngoại thông minh lên đến 40 m
• 4 in 1 video output (switchable TVI/AHD/CVI/CVBS)
• IP67
DS-2CE17H0T-IT3FS |  | -S: tích hợp micro thu âm | Có sẵn | 1880000 | 2070000 | 910800 | 1047420
DS-2CE17H0T-IT5F（C） |  | • Hồng ngoại thông minh lên đến 80 m | Có sẵn | 1970000 | 2170000 | 954800 | 1098020
DS-2CE78H0T-IT3FS |  | • 5 MP, 2560 × 1944 | Có sẵn | 1830000 | 2010000 | 884400 | 1017060
• Lens 3.6 mm (tùy chọn 2.8 mm/6 mm)
• Hồng ngoại thông minh lên đến 40 m
• Hỗ trợ xuất hình 4 trong 1(TVI/AHD/CVI/CVBS)
• IP67
• Tích hợp Micro thu âm thanh (tín hiệu âm thanh truyền trực tiếp trên cáp đồng trục)
NGUỒN TỔNG
DS-2FA1225-C4(EUR) |  | Nguồn tổng 4 kênh 48W dành cho camera | có sẵn | 380000 | 380000 | 167200 | 192280
Tổng công suất 48 W
Ngõ ra 1 kênh: 12 VDC/1 A
Chức năng bảo vệ quá dòng, quá áp, ngắn mạch
Good EMC performance
Compact size; applicable to cameras
Điện áp đầu vào: 150 đến 285 VAC
DS-2FA1205-C8(EUR) |  | Nguồn tổng 8 kênh 60W dành cho camera | có sẵn | 490000 | 490000 | 215600 | 247940
Tổng công suất 60 W
Ngõ ra 1 kênh: 12 VDC/1 A
Chức năng bảo vệ quá dòng, quá áp, ngắn mạch
Good EMC performance
Compact size; applicable to cameras
Điện áp đầu vào: 150 đến 285 VAC
* Giá đã bao gồm 10% VAT. * Bảo hành 24 tháng. * Thông số kỹ thuật trên bảng báo giá là thông số tham khảo. Vui lòng xem trên catalog của từng sản phẩm để biết thông số kỹ thuật chi tiết * Bảng giá lẻ chỉ áp dụng cho các mặt hàng có sẵn tại kho. Vui lòng liên hệ để biết chính xác giá đặt hàng

## DVR
BÁO GIÁ CAMERA HIKVISON ĐẦU GHI HD-TVI
MÃ SẢN PHẨM | HÌNH ẢNH | TÍNH NĂNG KỸ THUẬT (tham khảo) | TÌNH TRẠNG | GIÁ BÁN LẺ (VAT 8%) | GIÁ BÁN LẺ T5.2026 (VAT 8 %) | Giá PP (Bán lẻ*0.55*0.8) | Giá bán AKAS Web (Giá PP*1.15)
ĐẦU GHI HYBRID TVI - IP HD1080P LITE H.265 Pro CHỐNG BÁO GIẢ & TÍCH HỢP Ổ CỨNG eSSD
DS-E04HGHI-B |  | 4-ch 1080p Lite 1U H.265 eSSD DVR | Có sẵn | 3490000 | 3490000 | 1535600 | 1765940
Tích hợp ổ cứng eSSD 330GB
Nhỏ gọn, Tiết kiệm điện
Scene-adaptive bitrate control video compression
Motion Detection 2.0: Thuật toán phân tích người và xe chống báo động giả
HDTVI/AHD/CVI/CVBS/IP video inputs
1080p Lite/720p/WD1/4CIF/CIF@25 fps (P)/30 fps (N)
Hỗ trợ camera IP: 1 kênh H.265+/H.265
ĐẦU GHI HYBRID TVI - IP HD1080P LITE H.265 Pro CHỐNG BÁO GIẢ & TÍCH HỢP Ổ CỨNG eSSD 1TB
DS-E04HGHI-E |  | 4-ch 1080p Lite 1U H.265 eSSD DVR | Có sẵn | 3650000 | 3650000 | 1606000 | 1846900
Tích hợp ổ cứng eSSD 1TB
Nhỏ gọn, Tiết kiệm điện
Scene-adaptive bitrate control video compression
Motion Detection 2.0: Thuật toán phân tích người và xe chống báo động giả
HDTVI/AHD/CVI/CVBS/IP video inputs
1080p Lite/720p/WD1/4CIF/CIF@25 fps (P)/30 fps (N)
Hỗ trợ camera IP: 1 kênh H.265+/H.265
DS-E08HGHI-D |  | 8-ch 1080p Lite 1U H.265 eSSD DVR | Có sẵn | 4110000 | 4110000 | 1808400 | 2079660
ĐẦU GHI TVI HD1080P LITE H.265 Pro+
DS-7204HGHI-M1 |  | Đầu ghi hình 1080P Lite H.265 Pro+ | có sẵn | 1870000 | 2020000 | 888800 | 1022120
Hỗ trợ camera HDTVI/AHD/CVI/CVBS/IP
H.265 Pro+/H.265 Pro/H.265
1080p Lite/720p Lite/WD1/4CIF/VGA/CIF@25 fps(P)/30 fps (N)
Hỗ trợ 1 khe cắm ổ cứng
Hỗ trợ nhận dạng người & xe chống báo động giả
Hỗ trợ tính năng tìm kiếm thông minh
Hik-Connect & DDNS (Dynamic Domain Name System)
Audio: 1 cổng In/Out
Ngõ HDMI/VGA xuất hình đồng thời 1920 × 1080
Hỗ trợ add camera IP camera:
- 1 camera IP (lên 5-ch IP camera khi giảm số kênh TVI)
DS-7208HGHI-M1 |  | - 2 camera IP (lên 10-ch IP camera khi giảm số kênh TVI) | có sẵn | 2340000 | 2530000 | 1113200 | 1280180
DS-7216HGHI-M1 |  | - 2 camera IP (lên 18-ch IP camera khi giảm số kênh TVI) | có sẵn | 4180000 | 4530000 | 1993200 | 2292180
ĐẦU GHI HYBRID TVI - IP 4MP LITE H.265 Pro CHỐNG BÁO GIẢ & TÍCH HỢP Ổ CỨNG eSSD
DS-E04HQHI-B |  | 4-ch 4MP Lite 1U H.265 eSSD DVR | Có sẵn | 3870000 | 3870000 | 1702800 | 1958220
Tích hợp ổ cứng 512 GB eSSD (480 GB available)
Nhỏ gọn, Tiết kiệm điện
Scene-adaptive bitrate control video compression
Motion Detection 2.0: Thuật toán phân tích người và xe chống báo động giả
HDTVI/AHD/CVI/CVBS/IP video inputs
4 MP Lite@15 fps; 1080p Lite/720p/WD1/4CIF/VGA/CIF@25 fps (P)/30 fps (N)
Hỗ trợ camera IP: 1 kênh H.265+/H.265
ĐẦU GHI HYBRID TVI - IP 5MP LITE H.265 Pro CHỐNG BÁO GIẢ & TÍCH HỢP Ổ CỨNG eSSD 1TB
iDS-E04HQHI-D |  | 4-ch 5MP Lite 1U H.265 eSSD DVR | Có sẵn | 4340000 | 4340000 | 1909600 | 2196040
Tích hợp ổ cứng eSSD 1TB
Nhỏ gọn, Tiết kiệm điện
Scene-adaptive bitrate control video compression
Motion Detection 2.0: Thuật toán phân tích người và xe chống báo động giả
HDTVI/AHD/CVI/CVBS/IP video inputs
3K Lite/5 MP Lite/4 MP lite/1080p/720p/VGA/WD1/4CIF/CIF
Hỗ trợ camera IP: 1 kênh H.265+/H.265
ĐẦU GHI HYBRID TVI-IP 4MP Lite H.265 PRO+ CHỐNG BÁO ĐỘNG GIẢ
iDS-7204HQHI-M1/E E |  | Đầu ghi hình 4MP Lite HD-TVI H.265 Pro+ ACUSENSE 4 kênh | Có sẵn | 2570000 | 2850000 | 1254000 | 1442100
l Hỗ trợ chuẩn nén H.265 Pro+/H.265 Pro/H.265/H.264+/H.264
Hỗ trợ full kênh chống cảnh báo chuyển động giả Motion detection 2.0 bằng cách nhận dạng người & xe
l Hỗ trợ 1 khe cắm ổ cứng lên đến 10TB
l Hỗ trợ camera HDTVI/AHD/CVI/CVBS/IP video input
Hỗ trợ add camera IP camera lên đến 6MP:
Hỗ trợ add thêm 2 camera IP (Tối đa 6 camera IP khi giảm số kênh TVI)
iDS-7208HQHI-M1/E E |  | Đầu ghi hình 4MP Lite HD-TVI H.265 Pro+ ACUSENSE 8 kênh | Có sẵn | 4040000 | 4530000 | 1993200 | 2292180
Hỗ trợ add thêm 4 camera IP (Tối đa 12 camera IP khi giảm số kênh TVI)
iDS-7216HQHI-M1/E C |  | Đầu ghi hình 4MP Lite HD-TVI H.265 Pro+ ACUSENSE 16 kênh | Có sẵn | 7140000 | 8330000 | 3665200 | 4214980
Ngõ ra HDMI 4K
Hỗ trợ add camera IP camera lên đến 6MP:
Hỗ trợ add thêm 8 camera IP (Tối đa 24 camera IP khi giảm số kênh TVI)
ĐẦU GHI HYBRID TVI-IP 4MP Lite H.265 PRO+ CHỐNG BÁO ĐỘNG GIẢ HIỆU NĂNG CAO
iDS-7204HQHI-M1/S |  | Đầu ghi hình 4MP Lite HD-TVI H.265 Pro+ ACUSENSE | có sẵn | 2410000 | 2410000 | 1060400 | 1219460
l Hỗ trợ chuẩn nén H.265 Pro+/H.265 Pro/H.265/H.264+/H.264
Hỗ trợ full kênh chống cảnh báo chuyển động giả Motion detection 2.0 bằng cách nhận dạng người & xe
l Hỗ trợ camera HDTVI/AHD/CVI/CVBS/IP video input
l Audio 1in/1out.
l Hỗ trợ Hik-Connect & DDNS
l Hỗ trợ 1 khe cắm ổ cứng lên đến 10TB
l Ngõ ra hình ảnh CVBS/VGA/HDMI.
Hỗ trợ add camera IP camera lên đến 6MP:
2 camera IP (Tối đa 6 camera IP khi giảm số kênh TVI)
ĐẦU GHI AUDIO HYBRID TVI-IP 3K Lite H.265 PRO+ CHỐNG BÁO ĐỘNG GIẢ & NHẬN DIỆN SO SÁNH KHUÔN MẶT
iDS-7204HQHI-M1/XT |  | 3K 1U H.265 Facial Recognition & AcuSense DVR | có sẵn | 3210000 | 3510000 | 1544400 | 1776060
Hỗ trợ 3K lite/5 MP lite/4 MP lite/1080p lite/720p lite/VGA/WD1/4CIF/CIF
Hỗ trợ camera TVI có đàm thoại 2 chiều
Hỗ trợ 16 thư viện khuôn mặt
Hỗ trợ 1 kênh cảnh báo so sánh khuôn mặt (HD analog camera)
Hỗ trợ 1 khe cắm ổ cứng lên đến 10TB
Hỗ trợ cảnh báo chuyển động giả bằng cách nhận dạng người & xe Motion detection 2.0 : 4 kênh Perimeter Protection: 2 kênh
Ngõ ra HDMI 4K / VGA 1080P / CVBS
Hỗ trợ add thêm 2 camera IP (Tối đa 6 camera IP khi giảm số kênh TVI)
iDS-7208HQHI-M1/XT |  | 3K 1U H.265 Facial Recognition & AcuSense DVR | có sẵn | 4710000 | 5110000 | 2248400 | 2585660
Hỗ trợ 2 kênh cảnh báo so sánh khuôn mặt (HD analog camera)
Hỗ trợ cảnh báo chuyển động giả bằng cách nhận dạng người & xe Motion detection 2.0 : 8 kênh Perimeter Protection: 4 kênh
Hỗ trợ add thêm 4 camera IP (Tối đa 12 camera IP khi giảm số kênh TVI)
iDS-7216HQHI-M1/XT |  | 3K 1U H.265 Facial Recognition & AcuSense DVR | có sẵn | 7890000 | 8980000 | 3951200 | 4543880
Hỗ trợ 4 kênh cảnh báo so sánh khuôn mặt (HD analog camera)
Hỗ trợ cảnh báo chuyển động giả bằng cách nhận dạng người & xe Motion detection 2.0 : 16 kênh Perimeter Protection: 8 kênh
Hỗ trợ 1 khe cắm ổ cứng lên đến 12TB
Hỗ trợ add thêm 8 camera IP (Tối đa 24 camera IP khi giảm số kênh TVI)
iDS-7216HQHI-M2/XT |  | Hỗ trợ 2 khe cắm ổ cứng lên đến 12TB | có sẵn | 10150000 | 11250000 | 4950000 | 5692500
iDS-7232HQHI-M2/XT |  | 3K 1080p 1U H.265 Facial Recognition & AcuSense DVR | có sẵn | 16360000 | 18120000 | 7972800 | 9168720
Hỗ trợ 16 thư viện khuôn mặt
Hỗ trợ 4 kênh cảnh báo so sánh khuôn mặt (HD analog camera)
Hỗ trợ 2 khe cắm ổ cứng lên đến 12TB
Hỗ trợ cảnh báo chuyển động giả bằng cách nhận dạng người & xe Motion detection 2.0 : 32 kênh Perimeter Protection: 8 kênh
Hỗ trợ add thêm 8 camera IP (Tối đa 40 camera IP khi giảm số kênh TVI)
ĐẦU GHI HYBRID TVI-IP 8MP H.265 PRO+ CHỐNG BÁO ĐỘNG GIẢ
iDS-7204HUHI-M1/E E |  | Đầu ghi 8MP lite | Có sẵn | 4060000 | 4060000 | 1786400 | 2054360
Chuẩn nén H.265 pro+
8 MP lite @ 15 fps, 5 MP @ 12 fps
Hỗ trợ camera HDTVI/AHD/CVI/CVBS/IP
Hỗ trợ 1 khe cắm ổ cứng 10TB
Hỗ trợ add 4 camera IP (Tối đa 8 camera IP khi bỏ bớt kênh TVI)
iDS-7208HUHI-M1/E E |  | HDMI: 1-ch, 4K (3840 × 2160)/30Hz | Có sẵn | 6630000 | 6630000 | 2917200 | 3354780
Hỗ trợ 1 khe cắm ổ cứng 10TB
Hỗ trợ add 16 camera IP (Tối đa 8 camera IP khi bỏ bớt kênh TVI)
iDS-7204HUHI-M1/S |  | Đầu ghi 8 MP lite 1U H.265 chống báo động giả | Có sẵn | 4350000 | 4350000 | 1914000 | 2201100
Chống báo động giả bằng thuật toán deep learning phân tích người & xe
- Cảnh báo chuyển động: tất cả kênh
- Bảo vệ vành đai: 4 kênh
H.265 Pro+/H.265 Pro/H.265/H.264+/H.264
Hỗ trợ 8MP kênh 1, 8 MP lite kênh 2,3,4
Hỗ trợ camera (HDTVI/AHD/CVI/CVBS/IP)
Hỗ trợ 1 khe cắm ổ cứng 10TB
Hỗ trợ add thêm lên đến 8 camera IP (khi bớt kênh TVI)
ĐẦU GHI HYBRID TVI-IP 8MP H.265 PRO+ CHỐNG BÁO ĐỘNG GIẢ
iDS-7204HUHI-M1/T |  | Đầu ghi AcuSense 8MP | Có sẵn |  | 5200000 | 2288000 | 2631200
Chuẩn nén H.265 pro+
8 MP lite @ 15 fps, 5 MP @ 12 fps
Hỗ trợ camera HDTVI/AHD/CVI/CVBS/IP
Hỗ trợ camera HDTVI có âm thanh
Chống báo động giả bằng thuật toán AI nhận dạng người & xe
Hỗ trợ 1 khe cắm ổ cứng 10TB
Hỗ trợ add 4 camera IP (Tối đa 8 camera IP khi bỏ bớt kênh TVI)
iDS-7208HUHI-M1/T |  | HDMI: 1-ch, 4K (3840 × 2160)/30Hz | Có sẵn |  | 8540000 | 3757600 | 4321240
Hỗ trợ 1 khe cắm ổ cứng 10TB
Hỗ trợ add 16 camera IP (Tối đa 8 camera IP khi bỏ bớt kênh TVI)
ĐẦU GHI HYBRID TVI-IP 4K H.265 PRO+ CHỐNG BÁO ĐỘNG GIẢ & NHẬN DIỆN KHUÔN MẶT
iDS-7208HUHI-M2/X |  | 4K 1U H.265 AcuSense & Facial Recognition DVR | Có sẵn | 8050000 | 8050000 | 3542000 | 4073300
Chuẩn nén H.265 Pro+/H.265 Pro/H.265/H.264+/H.264
Hỗ trợ camera 8 MP(3840 × 2160)@15 fps
Hỗ trợ camera HDTVI/AHD/CVI/CVBS/IP
Hỗ trợ 4 kênh nhận dạng và so sánh khuôn mặt (HD analog camera)
Chống báo động giả bằng thuật toán AI nhận dạng người & xe
Hỗ trợ 16 thư viện khuôn mặt
Hỗ trợ tìm kiếm nhanh theo đối tượng/sự kiện
Hỗ trợ 2 khe cắm ổ cứng 12TB
HDMI Output: 1-ch, 4K (3840 × 2160)/30Hz
Hỗ trợ add 8 camera IP (Tối đa 16 camera IP khi bỏ bớt kênh TVI)
iDS-7216HUHI-M2/X |  | 4K 1U H.265 AcuSense & Facial Recognition DVR | Có sẵn | 15080000 | 15080000 | 6635200 | 7630480
Hỗ trợ add 16 camera IP (Tối đa 32 camera IP khi bỏ bớt kênh TVI)
ĐẦU GHI HYBRID TVI-IP 4K H.265 PRO+ CHỐNG BÁO ĐỘNG GIẢ & NHẬN DIỆN KHUÔN MẶT
iDS-7204HUHI-M1/XT |  | 4K 1U H.265 AcuSense & Facial Recognition DVR |  |  | 5790000 | 2547600 | 2929740
Chuẩn nén H.265 Pro+/H.265 Pro/H.265/H.264+/H.264
Hỗ trợ camera 8 MP(3840 × 2160)@15 fps
Hỗ trợ camera HDTVI/AHD/CVI/CVBS/IP
Hỗ trợ camera HDTVI có âm thanh
Hỗ trợ 2 kênh nhận dạng và so sánh khuôn mặt (HD analog camera)
Chống báo động giả bằng thuật toán AI nhận dạng người & xe
Hỗ trợ 16 thư viện khuôn mặt
Hỗ trợ tìm kiếm nhanh theo đối tượng/sự kiện
Hỗ trợ 1 khe cắm ổ cứng 12TB
HDMI Output: 1-ch, 2K (2560 × 1440)/60Hz
Hỗ trợ add 4 camera IP (Tối đa 8 camera IP khi bỏ bớt kênh TVI)
iDS-7208HUHI-M1/XT |  | 4K 1U H.265 AcuSense & Facial Recognition DVR |  |  | 9660000 | 4250400 | 4887960
Hỗ trợ 4 kênh nhận dạng và so sánh khuôn mặt (HD analog camera)
HDMI Output: 1-ch, 4K (3840 × 2160)/30Hz
Hỗ trợ add 8 camera IP (Tối đa 16 camera IP khi bỏ bớt kênh TVI)
iDS-7208HUHI-M2/XT |  | 4K 1U H.265 AcuSense & Facial Recognition DVR |  |  | 10620000 | 4672800 | 5373720
Hỗ trợ 4 kênh nhận dạng và so sánh khuôn mặt (HD analog camera)
HDMI Output: 1-ch, 4K (3840 × 2160)/30Hz
Hỗ trợ 2 khe cắm ổ cứng 12TB
Hỗ trợ add 8 camera IP (Tối đa 16 camera IP khi bỏ bớt kênh TVI)
iDS-7216HUHI-M2/XT |  | 4K 1U H.265 AcuSense & Facial Recognition DVR | Có sẵn |  | 19460000 | 8562400 | 9846760
Hỗ trợ 4 kênh nhận dạng và so sánh khuôn mặt (HD analog camera)
HDMI Output: 1-ch, 4K (3840 × 2160)/30Hz
Hỗ trợ 2 khe cắm ổ cứng 12TB
Hỗ trợ add 16 camera IP (Tối đa 32 camera IP khi bỏ bớt kênh TVI)
ĐẦU GHI HYBRID TVI-IP 4 Ổ CỨNG TVI 5MP Lite H.265 PRO+ (THẾ HỆ TURBO 4.0)
iDS-7332HQHI-M4/S |  | Đầu ghi hình 4MP Lite chuẩn H.265 PRO+. | Đặt hàng | Liên hệ |  |  | Liên hệ
Hỗ trợ H.265 Pro+/H.265 Pro/H.265/H.264+/H.264
Độ phân giải 3K lite/4 MP Lite/1080p Lite/720p Lite/VGA/WD1/4CIF/CIF
Hỗ trợ 4 khe cắm ổ cứng (lên đến 12TB/ổ)
Phân tích hình dáng người và xe
- Motion Detection 2.0: 32 kênh
- Perimeter Protection: kênh 1/2/3/4/17/18/19/20
Hỗ trợ HDMI 1 4K ¦ HDMI 2 & VGA 1080P
Audio in/out: 4/1
Alarm in/out: 14/6
Hỗ trợ add camera IP camera lên đến 6MP:
- Đầu 32 kênh: 16 camera IP (Tối đa 48 camera IP khi giảm số kênh TVI)
ĐẦU GHI HYBRID TVI-IP 4 Ổ CỨNG CHỐNG BÁO GIẢ AcuSense DVR
iDS-7332HUHI-M4/S |  | 32-ch 5MP 1.5U H.265 AcuSense DVR | Đặt hàng | Liên hệ |  |  | Liên hệ
H.265 Pro+/H.265 Pro/H.265/H.264+/H.264
Hỗ trợ camera 8 MP@8 fps/5 MP@12 fps
HDTVI/AHD/CVI/CVBS/IP video inputs
Hỗ trợ lên đến 64-ch IP camera
Hỗ trợ RAID 0, 1, 5, 6, 10
Audio in/out: 4/1
Alarm in/out: 14/6
Hỗ trợ 4 khe ổ cứng, lên đến 12TB/khe
2 cổng HDMI. HDMI2 xuất hình 4K
Incoming Bandwidth: 320 Mbps
Outgoing Bandwidth: 256Mbps
ĐẦU GHI HYBRID TVI-IP 32 KÊNH 8 Ổ CỨNG 4MP LITE CHỐNG BÁO ĐỘNG GIẢ AcuSense DVR
iDS-9032HQHI-M8/S |  | Đầu ghi hình 4MP Lite chuẩn H.265 PRO+. | Đặt hàng | Liên hệ |  |  | Liên hệ
Hỗ trợ H.265 Pro+/H.265 Pro/H.265/H.264+/H.264
Hỗ trợ camera HDTVI/AHD/CVI/CVBS và camera IP
Hỗ trợ 8 khe cắm ổ cứng (lên đến 12TB/khe)
Hỗ trợ Hik-Connect & DDNS
Hỗ trợ kênh full 3MP: Kênh 1/2/3/4
Hỗ trợ ngõ ra hình ảnh: CVBS/VGA/HDMI 1/HDMI 2. Cổng HDMI 2 xuất hình 4K
Audio in/out: 16/2
Alarm in/out: 16/8
Hỗ trợ add camera IP camera lên đến 6MP:
16 camera IP (Tối đa 48 camera IP khi giảm số kênh TVI)
ĐẦU GHI HYBRID TVI-IP 4K 8 Ổ CỨNG TVI 5MP CHỐNG BÁO ĐỘNG GIẢ AcuSense DVR
iDS-9032HUHI-M8/S |  | Đầu ghi hình 4K chuẩn H.265 PRO+. | Đặt hàng | Liên hệ |  |  | Liên hệ
l Hỗ trợ H.265 Pro+/H.265 Pro/H.265/H.264+/H.264
l Hỗ trợ camera HDTVI/AHD/CVI/CVBS và camera IP
l Hỗ trợ 8 khe cắm ổ cứng (lên đến 10TB/ổ)
l Hỗ trợ Hik-Connect & DDNS
l Hỗ trợ ngõ ra hình ảnh: CVBS/VGA/HDMI 1/HDMI 2. Cổng HDMI 2 xuất hình 4K
l Hỗ trợ 2 cổng mạng 10M/100M/1000M
l Hỗ trợ Hot-swappable HDD RAID 0, RAID 1, RAID 5, RAID 6 and RAID 10.
Audio in/out: 4/1
Alarm in/out: 14/6
Hỗ trợ add camera IP camera lên đến 8MP:
- Đầu 32 kênh: 16 camera IP (Tối đa 48 camera IP khi giảm số kênh TVI)
* Giá đã bao gồm 10% VAT. * Bảo hành 24 tháng. * Thông số kỹ thuật trên bảng báo giá là thông số tham khảo. Vui lòng xem trên catalog của từng sản phẩm để biết thông số kỹ thuật chi tiết * Bảng giá lẻ chỉ áp dụng cho các mặt hàng có sẵn tại kho. Vui lòng liên hệ để biết chính xác giá đặt hàng

## IP
BÁO GIÁ CAMERA HIKVISON CAMERA IP
MÃ SẢN PHẨM | HÌNH SP | TÍNH NĂNG KỸ THUẬT (tham khảo) | TÌNH TRẠNG | GIÁ BÁN LẺ (VAT 8%) | GIÁ BÁN LẺ T5.2026 (VAT 8 %) | Giá PP (Bán lẻ*0.55*0.8) | Giá bán AKAS Web (Giá PP*1.15)
COMBO CAMERA WIFI GIA ĐÌNH
COMBO 2MP DS-J142I/NKS422W0H |  | Đầu ghi wifi mini NVS DS-7104NI-S1/W (Số lượng: 1) | Có sẵn | 3,030,000 | 3030000 | 1333200 | 1533180
 Hỗ trợ kết nối camera wifi lên Hik-connect cực nhanh & dễ dàng (tối đa 4 camera wifi)
 Hỗ trợ khe thẻ nhớ lên đến 512GB
 Hỗ trợ 1 cổng RJ-45 10/100 Mbps
Camera wifi DS-2CV1023G2-LIDWF B (Số lượng: 2)
 Độ phân giải 2MP (1920 × 1080)
 Wi-Fi 6
 Đàm thoại 2 chiều
 Cảnh báo chuyển động: Phân tích người & phương tiện
 Hỗ trợ đèn hồng ngoại IR & đèn White light màu ban đêm: 30m
 Tiêu chuẩn chống bụi nước IP66
COMBO 4MP DS-J142I/NKS424W0H |  | Đầu ghi wifi mini NVS DS-7104NI-S1/W (Số lượng: 1) | Có sẵn | 3,270,000 | 3270000 | 1438800 | 1654620
 Hỗ trợ kết nối camera wifi lên Hik-connect cực nhanh & dễ dàng (tối đa 4 camera wifi)
 Hỗ trợ khe thẻ nhớ lên đến 512GB
 Hỗ trợ 1 cổng RJ-45 10/100 Mbps
Camera wifi DS-2CV1043G2-LIDWF B (Số lượng: 2)
 Độ phân giải 4MP (2560 × 1440)
 Wi-Fi 6
 Đàm thoại 2 chiều
 Cảnh báo chuyển động: Phân tích người & phương tiện
 Hỗ trợ đèn hồng ngoại IR & đèn White light màu ban đêm: 30m
 Tiêu chuẩn chống bụi nước IP66
COMBO 2MP DS-J142I/NKS422W02H |  | Đầu ghi wifi mini NVS DS-7104NI-S1/W (Số lượng: 1) | Có sẵn | 3,100,000 | 3100000 | 1364000 | 1568600
 Hỗ trợ kết nối camera wifi lên Hik-connect cực nhanh & dễ dàng (tối đa 4 camera wifi)
 Hỗ trợ khe thẻ nhớ lên đến 512GB
 Hỗ trợ 1 cổng RJ-45 10/100 Mbps
Camera wifi DS-2CV1023G2-LIDWF B (Số lượng: 1)
 Độ phân giải 2MP (1920 × 1080)
 Wi-Fi 6
 Đàm thoại 2 chiều
 Cảnh báo chuyển động: Phân tích người & phương tiện
 Hỗ trợ đèn hồng ngoại IR & đèn White light màu ban đêm: 30m
 Tiêu chuẩn chống bụi nước IP66
Camera wifi PT indoor DS-2CV1F23G2-LIDWF B (Số lượng: 1)
 Độ phân giải 2MP (1920 × 1080)
 Wi-Fi 6
 Đàm thoại 2 chiều
 Xoay ngang 0° to 350° ¦ Xoay dọc 0° to 75°
 Cảnh báo chuyển động: Phân tích người & phương tiện
 Hỗ trợ đèn hồng ngoại IR 20m & đèn White light màu ban đêm: 15m
 Tiêu chuẩn chống bụi nước IP66
COMBO 4MP DS-J142I/NKS424W02H |  | Đầu ghi wifi mini NVS DS-7104NI-S1/W (Số lượng: 1) | Có sẵn | 3,270,000 | 3270000 | 1438800 | 1654620
 Hỗ trợ kết nối camera wifi lên Hik-connect cực nhanh & dễ dàng (tối đa 4 camera wifi)
 Hỗ trợ khe thẻ nhớ lên đến 512GB
 Hỗ trợ 1 cổng RJ-45 10/100 Mbps
Camera wifi DS-2CV1043G2-LIDWF B (Số lượng: 1)
 Độ phân giải 4MP (2560 × 1440)
 Wi-Fi 6
 Đàm thoại 2 chiều
 Cảnh báo chuyển động: Phân tích người & phương tiện
 Hỗ trợ đèn hồng ngoại IR & đèn White light màu ban đêm: 30m
 Tiêu chuẩn chống bụi nước IP66
Camera wifi PT indoor DS-2CV1F43G2-LIDWF B (Số lượng: 1)
 Độ phân giải 4MP (2560 × 1440)
 Wi-Fi 6
 Đàm thoại 2 chiều
 Xoay ngang 0° to 350° ¦ Xoay dọc 0° to 75°
 Cảnh báo chuyển động: Phân tích người & phương tiện
 Hỗ trợ đèn hồng ngoại IR 20m & đèn White light màu ban đêm: 15m
 Tiêu chuẩn chống bụi nước IP66
COMBO 2MP DS-J142I/NKS422W03H |  | Đầu ghi wifi mini NVS DS-7104NI-S1/W (Số lượng: 1) | Có sẵn | 3,470,000 | 3470000 | 1526800 | 1755820
 Hỗ trợ kết nối camera wifi lên Hik-connect cực nhanh & dễ dàng (tối đa 4 camera wifi)
 Hỗ trợ khe thẻ nhớ lên đến 512GB
 Hỗ trợ 1 cổng RJ-45 10/100 Mbps
Camera wifi DS-2CV1023G2-LIDWF B (Số lượng: 1)
 Độ phân giải 2MP (1920 × 1080)
 Wi-Fi 6
 Đàm thoại 2 chiều
 Cảnh báo chuyển động: Phân tích người & phương tiện
 Hỗ trợ đèn hồng ngoại IR & đèn White light màu ban đêm: 30m
 Tiêu chuẩn chống bụi nước IP66
Camera wifi PT outdoor DS-2DE2C200MWG/W (Số lượng: 1)
 Độ phân giải 2MP (1920 × 1080)
 Wi-Fi 6
 Đàm thoại 2 chiều
 Xoay ngang 0° to 345° ¦ Xoay dọc 0° to 80°
 Cảnh báo chuyển động: Phân tích người & phương tiện
 Hỗ trợ đèn hồng ngoại IR & đèn White light màu ban đêm: 25m
 Tiêu chuẩn chống bụi nước IP66
COMBO 4MP DS-J142I/NKS424W03H |  | Đầu ghi wifi mini NVS DS-7104NI-S1/W (Số lượng: 1) | Có sẵn | 3,760,000 | 3760000 | 1654400 | 1902560
 Hỗ trợ kết nối camera wifi lên Hik-connect cực nhanh & dễ dàng (tối đa 4 camera wifi)
 Hỗ trợ khe thẻ nhớ lên đến 512GB
 Hỗ trợ 1 cổng RJ-45 10/100 Mbps
Camera wifi DS-2CV1043G2-LIDWF B (Số lượng: 1)
 Độ phân giải 4MP (2560 × 1440)
 Wi-Fi 6
 Đàm thoại 2 chiều
 Cảnh báo chuyển động: Phân tích người & phương tiện
 Hỗ trợ đèn hồng ngoại IR & đèn White light màu ban đêm: 30m
 Tiêu chuẩn chống bụi nước IP66
Camera wifi PT outdoor DS-2DE2C400MWG/W (Số lượng: 1)
 Độ phân giải 4MP (2560 × 1440)
 Wi-Fi 6
 Đàm thoại 2 chiều
 Xoay ngang 0° to 345° ¦ Xoay dọc 0° to 80°
 Cảnh báo chuyển động: Phân tích người & phương tiện
 Hỗ trợ đèn hồng ngoại IR & đèn White light màu ban đêm: 25m
 Tiêu chuẩn chống bụi nước IP66
DS-2CV1023G2-LIDWF B |  | Camera wifi ngoài trời 2MP (chỉ dùng với wifi NVS) | Có sẵn | 1,060,000 | 1060000 | 466400 | 536360
DS-2CV1043G2-LIDWF B |  | Camera wifi ngoài trời 4MP (chỉ dùng với wifi NVS) | Có sẵn | 1,260,000 | 1260000 | 554400 | 637560
DS-2CV1F23G2-LIDWF B |  | Camera wifi PT trong nhà 2MP (chỉ dùng với wifi NVS) | Có sẵn | 1,160,000 | 1160000 | 510400 | 586960
DS-2CV1F43G2-LIDWF B |  | Camera wifi PT trong nhà 4MP (chỉ dùng với wifi NVS) |  | 1,260,000 | 1260000 | 554400 | 637560
DS-2DE2C200MWG/W |  | Camera wifi PT ngoài trời 2MP (chỉ dùng với wifi NVS) | Có sẵn | 1,650,000 | 1650000 | 726000 | 834900
DS-2DE2C400MWG/W |  | Camera wifi PT ngoài trời 2MP (chỉ dùng với wifi NVS) | Có sẵn | 1,750,000 | 1750000 | 770000 | 885500
CAMERA IP WIFI
DS-2CV2021G2-IDW W |  | Camera wifi 2.0 megapixel | Có sẵn | 3,020,000 | 3020000 | 1328800 | 1528120
Chipset 1/2.7" Progressive Scan CMOS
H.265+/H.265/H.264+/H.264/MJPEG
Ống kính 4 mm
Color: 0.005 Lux @ (F1.6, AGC ON),B/W: 0 Lux with IR
Hồng ngoại EXIR 2.0 lên đến 30m
Chống ngược sáng thực 120dB
Tích hợp micro và loa ngoài đàm thoại 2 chiều
Hỗ trợ thẻ nhớ lên đến 256GB
Hỗ trợ Wi-fi 802.11b/g/n
• Hỗ trợ Wi-Fi kết nối phần mềm Hik-connect trực tiếp
IP66
DC12V
DS-2CD2443G2-IW W |  | • 1/3" Progressive Scan CMOS | Có sẵn | 1550000 | 1550000 | 682000 | 784300
• Độ phân giải 4MP (2560 × 1440)
• Ống kính 2.8mm
• Độ nhạy sáng Color: 0.005 Lux @ (F1.6, AGC ON), B/W: 0 Lux with IR
• Tích hợp Micro & Loa đàm thoại 2 nhiều
• H.265+, H.265, H.264+, H.264
• Hỗ trợ đèn hồng ngoại ban đêm
• Hỗ trợ thẻ nhớ micro SD, up to 512 GB
• Chống báo động giả bằng cách phân biệt được người, xe với các yếu tố gây báo động giả khác
• Hỗ trợ Wi-Fi kết nối phần mềm Hik-connect trực tiếp
• Nguồn cung cấp 12 VDC / PoE
DS-2CD2423G2-IW W |  | • Độ phân giải 4MP (1920 × 1080) | Có sẵn | 1240000 | 1240000 | 545600 | 627440
CAMERA IP H.265+ 2MP POE SERIES 1
DS-2CD1121G0-I |  | Camera dome IP 2MP | Có sẵn | 1280000 | 1420000 | 624800 | 718520
IP67
DS-2CD1321G0-I |  | Camera turret IP 2MP | Có sẵn | 1210000 | 1350000 | 594000 | 683100
IP67
DS-2CD1021G1-I |  | Camera thân IP 2MP | Có sẵn | 1210000 | 1350000 | 594000 | 683100
1/2.9" Progressive Scan CMOS
25 fps (1920 × 1080)
4 mm fixed lens
H.265+/H.265/H.264+/H.264
l Hồng ngoại 20 m
BLC, HLC, 3D DNR, DWDR
l IP67
Thiết kế mới với kích thước lớn hơn DS-2CD1021G0-I
12 VDC ¦ PoE
Không kèm nguồn
CAMERA IP H.265+ TÍCH HỢP MICRO SERIES 1XX3
DS-2CD1323G0-IUF |  | Camera 2MP 1/3" Progressive Scan CMOS | Có sẵn | 1850000 | 1850000 | 814000 | 936100
● Ống kính cố định 2.8/4 mm
● Độ nhạy sáng Color: 0.028 Lux @ (F2.0, AGC ON)
● H.265, H.265+, H.264, H.264+
● BLC/HLC/3D DNR/ROI
● Hỗ trợ micro thu âm
● Hồng ngoại lên đến 30 m
● Khe cắm thẻ nhớ micro SD/SDHC/SDXC slot
● IP67
CAMERA IP ĐÈN KÉP MÀU BAN ĐÊM - CÓ MICRO - CHỐNG BÁO ĐỘNG GIẢ
DS-2CD1021G2-LIU |  | Camera thân IP đèn kép chống báo động giả | Có sẵn | 1390000 | 1610000 | 708400 | 814660
1/2.9" Progressive Scan CMOS
Độ phân giải 2MP (1920 × 1080)
Ống kính 4mm
H.265+/H.265/H.264+/H.264
Hỗ trợ hồng ngoại 20 m
Hỗ trợ đèn ánh sáng trắng 15 m
Tích hợp Micro thu âm
Cảnh báo chuyển động: theo hình dạng người
BLC, HLC, 3D DNR, DWDR
Tiêu chuẩn chống bụi & nước IP67
12 VDC ¦ PoE
Không kèm nguồn
DS-2CD1121G2-LIU |  | Camera thân IP đèn kép chống báo động giả | Có sẵn | 1460000 | 1680000 | 739200 | 850080
Độ phân giải 2MP (1920 × 1080)
Ống kính 2.8mm
Hỗ trợ hồng ngoại 20 m
Hỗ trợ đèn ánh sáng trắng 20 m
Tích hợp Micro thu âm
Cảnh báo chuyển động: theo hình dạng người
DS-2CD1321G2-LIU |  | Camera thân IP đèn kép chống báo động giả | Có sẵn | 1390000 | 1610000 | 708400 | 814660
Độ phân giải 2MP (1920 × 1080)
Ống kính 2.8mm
Hỗ trợ hồng ngoại 20 m
Hỗ trợ đèn ánh sáng trắng 15 m
Tích hợp Micro thu âm
Cảnh báo chuyển động: theo hình dạng người
CAMERA IP ĐÈN KÉP MÀU BAN ĐÊM - CÓ MICRO - CHỐNG BÁO ĐỘNG GIẢ
DS-2CD1T21G2-LIU |  | Camera thân lớn IP đèn kép chống báo động giả | Có sẵn | 1750000 | 2050000 | 902000 | 1037300
1/2.9" Progressive Scan CMOS
Độ phân giải 2MP (1920 × 1080)
Ống kính 4mm
Hỗ trợ hồng ngoại 50 m
Hỗ trợ đèn ánh sáng trắng 50 m
Color: 0.005 Lux @ (F1.6, AGC ON), B/W: 0 Lux with IR
Tích hợp Micro thu âm
Cảnh báo chuyển động: theo hình dạng người & xe
Tiêu chuẩn chống bụi & nước IP67
DS-2CD1T41G2-LIU |  | Camera thân lớn IP đèn kép chống báo động giả | Có sẵn | 2480000 | 2700000 | 1188000 | 1366200
Độ phân giải 4MP (2560 × 1440 )
Ống kính 4mm
Hỗ trợ hồng ngoại 50 m
Hỗ trợ đèn ánh sáng trắng 50 m
Tích hợp Micro thu âm
Color: 0.005 Lux @ (F1.6, AGC ON), B/W: 0 Lux with IR
Chống ngược sáng thực WDR 120dB
Cảnh báo chuyển động: theo hình dạng người & xe
Tiêu chuẩn chống bụi & nước IP67
DS-2CD1023G2-LIUF |  | Camera thân IP 2MP đèn kép | Có sẵn | 1810000 | 1950000 | 858000 | 986700
1/2.9" Progressive Scan CMOS
25 fps (1920 × 1080, 1280 × 720)
H.265+/H.265/H.264+/H.264
Color: 0.005 Lux @ (F1.6, AGC ON), B/W: 0 Lux with IR
Ống kính 4 mm
Hồng ngoại IR 30 m
Đèn ánh sáng trắng 30 m
Digital WDR, BLC, HLC, 3D DNR
Hỗ trợ cảnh báo chuyển động người & phương tiện
Hỗ trợ khe thẻ nhớ microSD/microSDHC/microSDXC, lên đến 512 GB
Hỗ trợ micro thu âm
DS-2CD1023G2-LIU |  | Camera thân IP 2MP đèn kép | Có sẵn | 1900000 | 2050000 | 902000 | 1037300
Không hỗ trợ khe cắm thẻ nhớ
DS-2CD1043G2-LIUF |  | Camera thân IP 4MP đèn kép | Có sẵn | 2430000 | 2570000 | 1130800 | 1300420
Hỗ trợ khe cắm thẻ nhớ
Chống ngược sáng thực WDR 120dB
DS-2CD1043G2-LIU |  | Camera thân IP 4MP đèn kép | Có sẵn | 2560000 | 2700000 | 1188000 | 1366200
Không hỗ trợ khe cắm thẻ nhớ
Chống ngược sáng thực WDR 120dB
DS-2CD1123G2-LIUF |  | Camera dome IP 2MP đèn kép | Có sẵn | 1950000
Hỗ trợ khe cắm thẻ nhớ
DS-2CD1123G2-LIU |  | Camera Dome IP 2MP đèn kép | Có sẵn | 2050000 | 2190000 | 963600 | 1108140
Không hỗ trợ khe cắm thẻ nhớ
DS-2CD1143G2-LIUF |  | Camera dome IP 4MP đèn kép | Có sẵn | 2570000
Hỗ trợ khe cắm thẻ nhớ
Chống ngược sáng thực WDR 120dB
DS-2CD1143G2-LIU |  | Camera dome IP 4MP đèn kép | Có sẵn | 2700000 | 2850000 | 1254000 | 1442100
Không hỗ trợ khe cắm thẻ nhớ
Chống ngược sáng thực WDR 120dB
DS-2CD1323G2-LIUF |  | Camera turret IP 2MP đèn kép | Có sẵn | 1810000
Hỗ trợ khe cắm thẻ nhớ
DS-2CD1323G2-LIU |  | Camera turret IP 2MP đèn kép | Có sẵn | 1900000 | 2050000 | 902000 | 1037300
Không hỗ trợ khe cắm thẻ nhớ
DS-2CD1343G2-LIUF |  | Camera IP 4MP đèn kép |  | 2430000
Chống ngược sáng thực WDR 120dB
DS-2CD1343G2-LIU |  | Camera Turret IP 4MP đèn kép | Có sẵn | 2560000 | 2700000 | 1188000 | 1366200
Không hỗ trợ khe cắm thẻ nhớ
Chống ngược sáng thực WDR 120dB
DS-2CD1T63G2-LIUF |  | Camera thân lớn IP 6MP đèn kép | Có sẵn | 2990000 | 2990000 | 1315600 | 1512940
1/2.9" Progressive Scan CMOS
25 fps (1920 × 1080, 1280 × 720)
H.265+/H.265/H.264+/H.264
Color: 0.005 Lux @ (F1.6, AGC ON), B/W: 0 Lux with IR
Ống kính 4 mm
Hồng ngoại IR 50 m
Đèn ánh sáng trắng 50 m
Hỗ trợ micro thu âm
Digital WDR, BLC, HLC, 3D DNR
Hỗ trợ cảnh báo chuyển động người & phương tiện
Hỗ trợ khe thẻ nhớ microSD/microSDHC/microSDXC, lên đến 512 GB
DS-2CD1743G2-LIZSU |  | Camera Dome zoom IP đèn kép | Có sẵn | 5820000
1/3 " Progressive Scan CMOS
Độ phân giải 4MP (2560 × 1440)
H.265+/H.265/H.264+/H.264
Color: 0.005 Lux @ (F1.6, AGC ON), B/W: 0 Lux with IR
Ống kính 2.8 to 12 mm
Hồng ngoại IR & đèn màu 30 m
Hỗ trợ micro thu âm
120 dB true WDR, BLC, HLC, 3D DNR
Hỗ trợ cảnh báo chuyển động người & phương tiện
Hỗ trợ khe thẻ nhớ microSD/microSDHC/microSDXC, lên đến 512 GB
DS-2CD1643G2-LIZSU |  | Camera Dome zoom IP đèn kép | Có sẵn | 5820000
1/3 " Progressive Scan CMOS
Độ phân giải 4MP (2560 × 1440)
H.265+/H.265/H.264+/H.264
Color: 0.005 Lux @ (F1.6, AGC ON), B/W: 0 Lux with IR
Ống kính 2.8 to 12 mm
Hồng ngoại IR & đèn màu 30 m
Hỗ trợ micro thu âm
120 dB true WDR, BLC, HLC, 3D DNR
Hỗ trợ cảnh báo chuyển động người & phương tiện
Hỗ trợ khe thẻ nhớ microSD/microSDHC/microSDXC, lên đến 512 GB
CAMERA IP ĐÈN KÉP MÀU BAN ĐÊM - ĐÀM THOẠI 2 CHIỀU - CHỐNG BÁO ĐỘNG GIẢ
DS-2CD1023G2-LIUF/SL |  | Camera thân IP 2MP đèn kép | Có sẵn | 1950000 | 1950000 | 858000 | 986700
1/2.9" Progressive Scan CMOS
25 fps (1920 × 1080, 1280 × 720)
H.265+/H.265/H.264+/H.264
Color: 0.005 Lux @ (F1.6, AGC ON), B/W: 0 Lux with IR
Ống kính 4 mm
Hồng ngoại IR 30 m
Đèn ánh sáng trắng 30 m
Digital WDR, BLC, HLC, 3D DNR
Hỗ trợ cảnh báo chuyển động người & phương tiện
Hỗ trợ khe thẻ nhớ microSD/microSDHC/microSDXC, lên đến 512 GB
/SL: Hỗ trợ âm thanh đàm thoại 2 chiều
DS-2CD1043G2-LIUF/SL |  | Camera thân IP 4MP đèn kép | Có sẵn | 2640000 | 2640000 | 1161600 | 1335840
Chống ngược sáng thực WDR 120dB
/SL: Hỗ trợ âm thanh đàm thoại 2 chiều
DS-2CD1T23G2-LIUF/SL |  | Camera thân IP 2MP đèn kép | Có sẵn | 2020000 | 2020000 | 888800 | 1022120
1/2.9" Progressive Scan CMOS
25 fps (1920 × 1080, 1280 × 720)
H.265+/H.265/H.264+/H.264
Color: 0.005 Lux @ (F1.6, AGC ON), B/W: 0 Lux with IR
Ống kính 4 mm
Hồng ngoại IR 50 m
Đèn ánh sáng trắng 50 m
Digital WDR, BLC, HLC, 3D DNR
Hỗ trợ cảnh báo chuyển động người & phương tiện
Hỗ trợ khe thẻ nhớ microSD/microSDHC/microSDXC, lên đến 512 GB
/SL: Hỗ trợ âm thanh đàm thoại 2 chiều
DS-2CD1T43G2-LIUF/SL |  | Camera thân IP 4MP đèn kép | Có sẵn | 2710000 | 2710000 | 1192400 | 1371260
Hồng ngoại IR 50 m
Đèn ánh sáng trắng 50 m
Chống ngược sáng thực WDR 120dB
/SL: Hỗ trợ âm thanh đàm thoại 2 chiều
CAMERA IP DÒNG COLORVU CHỐNG BÁO ĐỘNG GIẢ - HÌNH ẢNH MÀU SẮC 24/7
DS-2CD1027G2-L |  | Camera 2MP ColorVu cho hình ảnh màu sắc 24/7 | Có sẵn | 2350000 | 2350000 | 1034000 | 1189100
Chip ColorVu cao cấp F1.0 cho độ nhạy sáng cực thấp (Color 0.001 Lux)
Đèn ánh sáng trắng lên đến 30m
Công nghệ nén H.265+
Chống ngược sáng Digital WDR
BLC, HLC, 3D DNR
Tiêu chuẩn kháng bụi, nước (IP67)
DS-2CD1327G2-L |  | Camera 2MP ColorVu cho hình ảnh màu sắc 24/7 | Có sẵn | 2350000 | 2350000 | 1034000 | 1189100
Chip ColorVu cao cấp F1.0 cho độ nhạy sáng cực thấp (Color 0.001 Lux)
Đèn ánh sáng trắng lên đến 30m
Công nghệ nén H.265+
Chống ngược sáng Digital WDR
BLC, HLC, 3D DNR
Tiêu chuẩn kháng bụi, nước (IP67)
DS-2CD1347G2-LUF |  | Camera 4MP ColorVu cho hình ảnh màu sắc 24/7 | Có sẵn | 3090000 | 3090000 | 1359600 | 1563540
Max. Resolution 2560 × 1440
Chống ngược sáng thực WDR 120dB
-U: Tích hợp Micro
-F: Tích hợp Micro & hỗ trợ khe cắm thẻ nhớ
DS-2CD1T47G2-L |  | Camera 4MP ColorVu cho hình ảnh màu sắc 24/7 | Có sẵn | 2810000 | 2810000 | 1236400 | 1421860
Chip ColorVu cao cấp F1.0 cho độ nhạy sáng cực thấp (Color 0.001 Lux)
Đèn ánh sáng trắng lên đến 50m
Công nghệ nén H.265+
Chống ngược sáng thực WDR 120dB
BLC, HLC, 3D DNR
Tiêu chuẩn kháng bụi, nước (IP67)
Max. Resolution 2560 × 1440
CAMERA IP COLORVU ĐÈN KÉP CHỐNG BÁO ĐỘNG GIẢ
DS-2CD1027G2H-LIUF |  | Camera ColorVu đèn kép | Có sẵn | 2680000 | 2920000 | 1284800 | 1477520
Chip ColorVu cao cấp F1.0 cho độ nhạy sáng cực thấp (Color 0.0005 Lux)
Độ phân giải 2MP (1920 × 1080)
Đèn ánh sáng trắng lên đến 30m
Đèn hồng ngoại IR lên đến 30m
Công nghệ nén H.265+
Hỗ trợ khe cắm thẻ nhớ lên đến 512GB
Chống ngược sáng Digital WDR
BLC, HLC, 3D DNR
Cảnh báo chuyển động thông minh (nhận dạng người & phương tiện)
Tích hợp micro thu âm
Tiêu chuẩn kháng bụi, nước (IP67)
DS-2CD1027G2H-LIU |  | Camera ColorVu đèn kép | Có sẵn | 2810000 | 3070000 | 1350800 | 1553420
Độ phân giải 2MP (1920 × 1080)
Không hỗ trợ khe cắm thẻ nhớ
DS-2CD1047G2H-LIUF |  | Camera ColorVu đèn kép |  | 3030000
Chống ngược sáng thực WDR 120dB
Độ phân giải 4MP (2560 × 1440)
DS-2CD1047G2H-LIU |  | Camera ColorVu đèn kép | Có sẵn | 3180000 | 3320000 | 1460800 | 1679920
Chống ngược sáng thực WDR 120dB
Độ phân giải 4MP (2560 × 1440)
Không hỗ trợ khe cắm thẻ nhớ
DS-2CD1067G2H-LIUF |  | Camera ColorVu đèn kép | Có sẵn | 3620000 | 3760000 | 1654400 | 1902560
Chống ngược sáng thực WDR 120dB
Độ phân giải 6MP (3200 × 1800)
DS-2CD1067G2H-LIU |  | Camera ColorVu đèn kép | Có sẵn | 3800000 | 3940000 | 1733600 | 1993640
Chống ngược sáng thực WDR 120dB
Độ phân giải 6MP (3200 × 1800)
Không hỗ trợ khe cắm thẻ nhớ
DS-2CD1T27G2H-LIUF |  | Camera ColorVu đèn kép thân lớn | Có sẵn | 3040000 | 3170000 | 1394800 | 1604020
Chip ColorVu cao cấp F1.0 cho độ nhạy sáng cực thấp (Color 0.0005 Lux)
Độ phân giải 2MP (1920 × 1080)
Đèn ánh sáng trắng lên đến 50m
Đèn hồng ngoại IR lên đến 50m
Công nghệ nén H.265+
Hỗ trợ khe cắm thẻ nhớ lên đến 512GB
Chống ngược sáng Digital WDR
BLC, HLC, 3D DNR
Cảnh báo chuyển động thông minh (nhận dạng người & phương tiện)
Tích hợp micro thu âm
Tiêu chuẩn kháng bụi, nước (IP67)
DS-2CD1T27G2H-LIU |  | Camera ColorVu đèn kép | Có sẵn | 3190000 | 3320000 | 1460800 | 1679920
Độ phân giải 2MP (1920 × 1080)
Không hỗ trợ khe cắm thẻ nhớ
DS-2CD1T47G2H-LIUF |  | Camera ColorVu đèn kép |  | 3170000
Chống ngược sáng thực WDR 120dB
Độ phân giải 4MP (2560 × 1440)
DS-2CD1T47G2H-LIU |  | Camera ColorVu đèn kép | Có sẵn | 3320000 | 3470000 | 1526800 | 1755820
Chống ngược sáng thực WDR 120dB
Độ phân giải 4MP (2560 × 1440)
Không hỗ trợ khe cắm thẻ nhớ
DS-2CD1T67G2H-LIUF |  | Camera ColorVu đèn kép | Có sẵn | 3760000 | 3900000 | 1716000 | 1973400
Chống ngược sáng thực WDR 120dB
Độ phân giải 6MP (3200 × 1800)
DS-2CD1T67G2H-LIU |  | Camera ColorVu đèn kép | Có sẵn | 3940000 | 4090000 | 1799600 | 2069540
Chống ngược sáng thực WDR 120dB
Độ phân giải 6MP (3200 × 1800)
Không hỗ trợ khe cắm thẻ nhớ
DS-2CD1327G2H-LIUF |  | Camera ColorVu đèn kép | Có sẵn | 2680000 | 2920000 | 1284800 | 1477520
Chip ColorVu cao cấp F1.0 cho độ nhạy sáng cực thấp (Color 0.0005 Lux)
Độ phân giải 2MP (1920 × 1080)
Đèn ánh sáng trắng lên đến 30m
Đèn hồng ngoại IR lên đến 30m
Công nghệ nén H.265+
Hỗ trợ khe cắm thẻ nhớ lên đến 512GB
Chống ngược sáng Digital WDR
BLC, HLC, 3D DNR
Cảnh báo chuyển động thông minh (nhận dạng người & phương tiện)
Tích hợp micro thu âm
Tiêu chuẩn kháng bụi, nước (IP67)
DS-2CD1327G2H-LIU |  | Camera ColorVu đèn kép | Có sẵn | 2810000 | 3070000 | 1350800 | 1553420
Độ phân giải 2MP (1920 × 1080)
Không hỗ trợ khe cắm thẻ nhớ
DS-2CD1347G2H-LIUF |  | Camera ColorVu đèn kép | Có sẵn | 3030000 | 3170000 | 1394800 | 1604020
Chống ngược sáng thực WDR 120dB
Độ phân giải 4MP (2560 × 1440)
DS-2CD1347G2H-LIU |  | Camera ColorVu đèn kép | Có sẵn | 3180000 | 3320000 | 1460800 | 1679920
Chống ngược sáng thực WDR 120dB
Độ phân giải 4MP (2560 × 1440)
Không hỗ trợ khe cắm thẻ nhớ
DS-2CD1367G2H-LIUF |  | Camera ColorVu đèn kép | Có sẵn | 3620000 | 3760000 | 1654400 | 1902560
Chống ngược sáng thực WDR 120dB
Độ phân giải 6MP (3200 × 1800)
DS-2CD1367G2H-LIU |  | Camera ColorVu đèn kép | Có sẵn | 3800000 | 3940000 | 1733600 | 1993640
Chống ngược sáng thực WDR 120dB
Độ phân giải 6MP (3200 × 1800)
Không hỗ trợ khe cắm thẻ nhớ
DS-2CD1127G2H-LIUF |  | Camera ColorVu đèn kép | Có sẵn | 2680000 | 2920000 | 1284800 | 1477520
Chip ColorVu cao cấp F1.0 cho độ nhạy sáng cực thấp (Color 0.0005 Lux)
Độ phân giải 2MP (1920 × 1080)
Đèn ánh sáng trắng lên đến 30m
Đèn hồng ngoại IR lên đến 30m
Công nghệ nén H.265+
Hỗ trợ khe cắm thẻ nhớ lên đến 512GB
Chống ngược sáng Digital WDR
BLC, HLC, 3D DNR
Cảnh báo chuyển động thông minh (nhận dạng người & phương tiện)
Tích hợp micro thu âm
Tiêu chuẩn kháng bụi, nước (IP67), Chống va đập IK08
DS-2CD1127G2H-LIU |  | Camera ColorVu đèn kép | Có sẵn | 2810000 | 3070000 | 1350800 | 1553420
Độ phân giải 2MP (1920 × 1080)
Không hỗ trợ khe cắm thẻ nhớ
DS-2CD1147G2H-LIUF |  | Camera ColorVu đèn kép | Có sẵn | 3030000 | 3170000 | 1394800 | 1604020
Chống ngược sáng thực WDR 120dB
Độ phân giải 4MP (2560 × 1440)
DS-2CD1147G2H-LIU |  | Camera ColorVu đèn kép | Có sẵn | 3180000 | 3320000 | 1460800 | 1679920
Chống ngược sáng thực WDR 120dB
Độ phân giải 4MP (2560 × 1440)
Không hỗ trợ khe cắm thẻ nhớ
DS-2CD1167G2H-LIUF |  | Camera ColorVu đèn kép | Có sẵn | 3620000 | 3760000 | 1654400 | 1902560
Chống ngược sáng thực WDR 120dB
Độ phân giải 6MP (3200 × 1800)
DS-2CD1167G2H-LIU |  | Camera ColorVu đèn kép | Có sẵn | 3800000 | 3940000 | 1733600 | 1993640
Chống ngược sáng thực WDR 120dB
Độ phân giải 6MP (3200 × 1800)
Không hỗ trợ khe cắm thẻ nhớ
CAMERA IP COLORVU ĐÈN KÉP - ĐÀM THOẠI 2 CHIỀU - CHỐNG BÁO ĐỘNG GIẢ
DS-2CD1B47G2H-LIUF/SRB |  | Camera ColorVu báo động thân kích thước cực lớn |  | 3390000 |  | 1491600 | 1715340
1/3" Progressive Scan CMOS
Chip ColorVu cao cấp kết hợp ống kính khẩu độ cực lớn F1.0
Độ nhạy sáng Color: 0.001 Lux @ (F1.0, AGC ON), 0 Lux with light
Độ phân giải 4MP (2560 × 1440)
Đèn ánh sáng trắng lên đến 50m cho hình ảnh màu sắc 24/7
Đèn hồng ngoại IR lên đến 50m
Công nghệ nén H.265+
Hỗ trợ khe cắm thẻ nhớ lên đến 512GB
Chống ngược sáng thực WDR 120dB
BLC, HLC, 3D DNR
Cảnh báo chuyển động thông minh (nhận dạng người & phương tiện)
/SRB: Đèn cảnh báo màu xanh & đỏ
Tích hợp micro thu âm và loa ngoài đàm thoại 2 chiều
Kích thước: 87.9 mm × 83.4 mm × 286.1 mm
Tiêu chuẩn kháng bụi, nước (IP67)
DS-2CD1B47G2H-LIU |  | Camera ColorVu đèn kép | Có sẵn | 3470000 | 3620000 | 1592800 | 1831720
Chống ngược sáng thực WDR 120dB
Độ phân giải 4MP (2560 × 1440)
Không hỗ trợ khe cắm thẻ nhớ
CAMERA IP BÁO ĐỘNG AI COLORVU - ĐÀM THOẠI 2 CHIỀU
DS-2CD1047G3H-LIUF/SRB |  | Camera AI ColorVu báo động thân nhỏ | Có sẵn | 3900000 | 4040000 | 1777600 | 2044240
1/1.8" Progressive Scan CMOS
Chip ColorVu công nghệ HikAI-ISP cao cấp kết hợp ống kính khẩu độ cực lớn F1.0
Độ nhạy sáng Color: 0.0001 Lux @ (F1.0, AGC ON)
Độ phân giải 4MP (2560 × 1440)
Đèn hồng ngoại & ánh sáng trắng lên đến 30m
Công nghệ nén H.265+
Hỗ trợ khe cắm thẻ nhớ lên đến 512GB
Chống ngược sáng thực WDR 120dB
BLC, HLC, 3D DNR
Cảnh báo chuyển động thông minh (nhận dạng người & phương tiện)
/SRB: Đèn cảnh báo màu xanh & đỏ
Tích hợp micro thu âm và loa ngoài đàm thoại 2 chiều
Tiêu chuẩn kháng bụi, nước (IP67)
DS-2CD1047G3H-LIU/SRB |  | Camera ColorVu đèn kép | Có sẵn | 4090000 | 4240000 | 1865600 | 2145440
Chống ngược sáng thực WDR 120dB
Độ phân giải 4MP (2560 × 1440)
Không hỗ trợ khe cắm thẻ nhớ
DS-2CD1347G3H-LIUF/SRB |  | Camera AI ColorVu báo động thân nhỏ |  | 3900000 |  | 1716000 | 1973400
1/1.8" Progressive Scan CMOS
Chip ColorVu công nghệ HikAI-ISP cao cấp kết hợp ống kính khẩu độ cực lớn F1.0
Độ nhạy sáng Color: 0.0001 Lux @ (F1.0, AGC ON)
Độ phân giải 4MP (2560 × 1440)
Đèn hồng ngoại & ánh sáng trắng lên đến 30m
Công nghệ nén H.265+
Hỗ trợ khe cắm thẻ nhớ lên đến 512GB
Chống ngược sáng thực WDR 120dB
BLC, HLC, 3D DNR
Cảnh báo chuyển động thông minh (nhận dạng người & phương tiện)
/SRB: Đèn cảnh báo màu xanh & đỏ
Tích hợp micro thu âm và loa ngoài đàm thoại 2 chiều
Tiêu chuẩn kháng bụi, nước (IP67)
DS-2CD1347G3H-LIU/SRB |  | Camera ColorVu đèn kép | Có sẵn | 4090000 | 4240000 | 1865600 | 2145440
Chống ngược sáng thực WDR 120dB
Độ phân giải 4MP (2560 × 1440)
Không hỗ trợ khe cắm thẻ nhớ
DS-2CD1B47G3H-LIUF/SRB |  | Camera AI ColorVu báo động thân kích thước lớn | Có sẵn | 4170000 | 4310000 | 1896400 | 2180860
1/1.8" Progressive Scan CMOS
Chip ColorVu công nghệ HikAI-ISP cao cấp kết hợp ống kính khẩu độ cực lớn F1.0
Độ nhạy sáng Color: 0.0001 Lux @ (F1.0, AGC ON)
Độ phân giải 4MP (2560 × 1440)
Đèn hồng ngoại & ánh sáng trắng lên đến 50m
Công nghệ nén H.265+
Hỗ trợ khe cắm thẻ nhớ lên đến 512GB
Chống ngược sáng thực WDR 120dB
BLC, HLC, 3D DNR
Cảnh báo chuyển động thông minh (nhận dạng người & phương tiện)
/SRB: Đèn cảnh báo màu xanh & đỏ
Tích hợp micro thu âm và loa ngoài đàm thoại 2 chiều
Tiêu chuẩn kháng bụi, nước (IP67)
DS-2CD1B47G3H-LIU/SRB |  | Camera ColorVu đèn kép | Có sẵn | 4380000 | 4530000 | 1993200 | 2292180
Chống ngược sáng thực WDR 120dB
Độ phân giải 4MP (2560 × 1440)
Không hỗ trợ khe cắm thẻ nhớ
CAMERA IP H.265+ SERIES 2XX1
DS-2CD2021G1-I |  | Camera IP HD 2MP |  | 3000000 |  | 1320000 | 1518000
 1/2.7" Progressive Scan CMOS
 1920 × 1080 @30fps
 Ống kính 4/6 mm
 H.265+, H.265, H.264+, H.264
 Chống ngược sáng thực 120 dB WDR
 Giảm nhiễu 3D Digital, BLC
 Hỗ trợ khe cắm thẻ nhớ lên đến 128GB
 IP67
DS-2CD2021G1-IHUN |  | Không hỗ trợ khe cắm thẻ nhớ | Có sẵn | 3150000 | 3310000 | 1456400 | 1674860
DS-2CD2121G0-I |  | Camera IP HD 2MP 1/2.8" Progressive CMOS |  | 3000000 |  | 1320000 | 1518000
ICR, 0lux with IR
1920x1080:25fps(P)/30fps(N),
H.265+/H.265/H.264+/H.264/MJPEG
Chống ngược sáng thực 120 dB WDR
DC12V & PoE
3D DNR, BLC
Tính năng thông minh: Vượt hàng rào ảo, xâm nhập vùng cấm
Hồng ngoại lên đến 30m
Hỗ trợ khe cắm thẻ nhớ lên đến 128GB
HIK-Connect cloud service
IP67
DS-2CD2121G0-IS |  | Hỗ trợ cồng Audio, alarm in-out |  | 3250000 |  | 1430000 | 1644500
DS-2CD2121G1-IHUN |  | Không hỗ trợ khe cắm thẻ nhớ | Có sẵn | 3150000 | 3310000 | 1456400 | 1674860
DS-2CD2T21G1-I ( C ) |  | ● 1/2.7" Progressive Scan CMOS | Có sẵn | 3100000 | 3270000 | 1438800 | 1654620
● Độ phân giải 1920 × 1080 @ 25fps
● 4/6 mm fixed lens
● H.265+/H.264+/H.265/H.264
● Digital WDR, BLC, 3D DNR
● Hồng ngoại lên đến 50 m
● IP67: IEC 60529-2013
● 12 VDC ± 25%, PoE: 802.3af
DS-2CD2T41G1-I ( C ) |  | ● 1/3" Progressive Scan CMOS | Có sẵn | 3860000 | 4060000 | 1786400 | 2054360
● Độ phân giải 4MP 2560 × 1440
● 4/6 mm fixed lens
● H.265+/H.264+/H.265/H.264
● WDR 120dB, BLC, 3D DNR
● Hồng ngoại lên đến 50 m
● IP67: IEC 60529-2013
● 12 VDC ± 25%, PoE: 802.3af
DS-2CD2621G0-IZ |  | Camera IP HD hồng ngoại 2 Megapixel | Có sẵn | 6880000 | 7230000 | 3181200 | 3658380
 1/2.8" Progressive Scan CMOS
 1920 × 1080@30fps
 Ống kính Ống kính zoom tự động trên phần mềm 2.8 to 12 mm
 Color: 0.01 Lux @(F1.2, AGC ON), 0.028Lux @(F2.0, AGC ON);
 H.265+, H.265, H.264+, H.264
 120dB WDR
 2 Behavior analyses
 BLC/3D DNR/ROI
 Built-in microSD/SDHC/SDXC card slot, up to 128 GB
 IP67
Tính năng thông minh: Phát hiện khuôn mặt, đột nhập vào khu vực cấm, vượt hàng rào ảo
DS-2CD2621G0-IZS |  | -Z: Ống kính zoom tự động trên phần mềm |  | 7220000
-S: Hỗ trợ cổng Audio/Alarm/CVBS
DS-2CD2621G0-IZHUN |  | Không hỗ trợ khe cắm thẻ nhớ | Có sẵn | 7220000 | 7590000 | 3339600 | 3840540
DS-2CD2621G0-IZSHUN |  | Không hỗ trợ khe cắm thẻ nhớ |  | 7580000 | 7960000 | 3502400 | 4027760
DS-2CD2721G0-IZ |  | Camera IP HD hồng ngoại 2 Megapixel | Có sẵn | 6970000 | 7330000 | 3225200 | 3708980
 1/2.8" Progressive Scan CMOS
 1920 × 1080@30fps
-Z: Ống kính zoom tự động trên phần mềm 2.8 to 12 mm
 Color: 0.01 Lux @(F1.2, AGC ON), 0.028Lux @(F2.0, AGC ON);
 H.265+, H.265, H.264+, H.264
 120dB WDR
 2 Behavior analyses
 BLC/3D DNR/ROI
 Built-in microSD/SDHC/SDXC card slot, up to 128 GB
 IP67
Tính năng thông minh: Phát hiện khuôn mặt, đột nhập vào khu vực cấm, vượt hàng rào ảo
DS-2CD2721G0-IZS |  | -Z: Ống kính zoom tự động trên phần mềm |  | 7380000 |  | 3247200 | 3734280
-S: Hỗ trợ cổng Audio/Alarm/CVBS
DS-2CD2721G0-IZHUN |  | Không hỗ trợ khe cắm thẻ nhớ |  | 7320000 | 7690000 | 3383600 | 3891140
DÒNG CAMERA ACCUSENSE - CHỐNG BÁO ĐỘNG GIẢ 2xx3
DS-2CD2023G2-IU |  | • Camera 2MP 1/2.8" Progressive Scan CMOS | Có sẵn | 3930000 | 3930000 | 1729200 | 1988580
• 1920 ×1080@30fps
• Ống kính 4mm (2.8/6mm tùy chọn)
• Color: 0.005 Lux @ (F1.6, AGC ON), 0 Lux with IR on
• H.265+, H.265, H.264+, H.264
• Hồng ngoại lên đến 40m
• Chống ngược sáng 120dB WDR
• Chống báo động giả bằng cách phân biệt được người, xe với các yếu tố gây báo động giả khác (như vật nuôi, lá cây,...)
• BLC, HLC, 3D DNR
• IP67
• Hỗ trợ thẻ nhớ micro SD, up to 256 GB
• -U: tích hợp micro thu âm
DS-2CD2343G2-IU |  | • Camera 4MP 1/2.8" Progressive Scan CMOS | Có sẵn | 4000000 | 4000000 | 1760000 | 2024000
• Ống kính 4mm (2.8/6mm tùy chọn)
• -U: tích hợp micro thu âm
DS-2CD2T23G2-2I |  | • Camera 2MP 1/2.8″ Progressive Scan CMOS | Có sẵn | 4470000 | 4470000 | 1966800 | 2261820
• Ống kính 4mm (2.8/6mm tùy chọn)
• 2I: Hồng ngoại lên đến 60m
DS-2CD2723G2-IZS |  | • Camera 2MP ZOOM 1/2.8" Progressive Scan CMOS | Có sẵn | 7770000 | 7770000 | 3418800 | 3931620
• Ống kính 2.8 to 12 mm
• Hồng ngoại lên đến 40m
• Hỗ trợ cổng Audio/Alarm
DS-2CD2443G2-I |  | • 1/3" Progressive Scan CMOS | Có sẵn | 3740000 | 3740000 | 1645600 | 1892440
• Độ phân giải 4MP (2688 × 1520)
• Ống kính 2.8mm
• Tích hợp Micro & Loa đàm thoại 2 chiều
• Chống ngược sáng 120dB WDR
• Hỗ trợ cảm biến thân nhiệt PIR
DÒNG CAMERA ACCUSENSE DUAL LIGHT - CHỐNG BÁO ĐỘNG GIẢ 2xx3
DS-2CD2023G2-LI2U |  | • Camera 2MP 1/2.7" Progressive Scan CMOS | Có sẵn | 4550000 | 4760000 | 2094400 | 2408560
• 1920 ×1080@30fps
• Ống kính 4mm (2.8/6mm tùy chọn)
• Color: 0.005 Lux @ (F1.6, AGC ON), 0 Lux with IR on
• H.265+, H.265, H.264+, H.264
• Hồng ngoại lên đến 40m
• Chống ngược sáng 120dB WDR
• Chống báo động giả bằng cách phân biệt được người, xe với các yếu tố gây báo động giả khác (như vật nuôi, lá cây,...)
• BLC, HLC, 3D DNR
• IP67
• Hỗ trợ thẻ nhớ micro SD, up to 256 GB
• -2U: tích hợp micro kép thu âm
DS-2CD2043G2-LI2U |  | • Camera 4MP 1/2.9" Progressive Scan CMOS |  | 4880000
DS-2CD2063G2-LI2U |  | • Camera 6MP 1/2.4" Progressive Scan CMOS | Có sẵn | 5330000 | 5610000 | 2468400 | 2838660
DS-2CD2083G2-LI2U |  | • Camera 4K (8MP) 1/3″ Progressive Scan CMOS | Có sẵn | 6230000 | 6510000 | 2864400 | 3294060
DS-2CD2043G2-LI2UHUN |  | Không hỗ trợ khe cắm thẻ nhớ | Có sẵn | 5130000 | 5350000 | 2354000 | 2707100
DS-2CD2083G2-LI2UHUN |  | Không hỗ trợ khe cắm thẻ nhớ | Có sẵn | 6540000 | 6840000 | 3009600 | 3461040
DS-2CD2123G2-LIS2U |  | Camera 2MP 1/2.7" Progressive Scan CMOS | Có sẵn | 4720000 | 4930000 | 2169200 | 2494580
• 1920 ×1080@30fps
• Ống kính 4mm (2.8/6mm tùy chọn)
• Color: 0.005 Lux @ (F1.6, AGC ON), 0 Lux with IR on
• H.265+, H.265, H.264+, H.264
• Hồng ngoại lên đến 40m
• Chống ngược sáng 120dB WDR
• Chống báo động giả bằng cách phân biệt được người, xe với các yếu tố gây báo động giả khác (như vật nuôi, lá cây,...)
• BLC, HLC, 3D DNR
• IP67
• Hỗ trợ thẻ nhớ micro SD, up to 256 GB
• -S: Hỗ trợ cổng Audio/Alarm
• -2U: tích hợp micro kép thu âm
DS-2CD2143G2-LIS2U |  | • Camera 4MP 1/2.9" Progressive Scan CMOS |  | 4970000
DS-2CD2163G2-LIS2U |  | • Camera 6MP 1/2.4" Progressive Scan CMOS | Có sẵn | 5430000 | 5720000 | 2516800 | 2894320
DS-2CD2183G2-LIS2U |  | • Camera 4K (8MP) 1/2.8″ Progressive Scan CMOS |  | 6340000
DS-2CD2143G2-LIS2UHUN |  | Không hỗ trợ khe cắm thẻ nhớ | Có sẵn | 5220000 | 5440000 | 2393600 | 2752640
DS-2CD2183G2-LIS2UHUN |  | Không hỗ trợ khe cắm thẻ nhớ | Có sẵn | 6660000 | 6950000 | 3058000 | 3516700
DS-2CD2323G2-LI2U |  | Camera 2MP 1/2.7" Progressive Scan CMOS |  | 4290000 |  | 1887600 | 2170740
• 1920 ×1080@30fps
• Ống kính 4mm (2.8/6mm tùy chọn)
• Color: 0.005 Lux @ (F1.6, AGC ON), 0 Lux with IR on
• H.265+, H.265, H.264+, H.264
• Hồng ngoại & Đèn ánh sáng trắng lên đến 30m
• Chống ngược sáng 120dB WDR
• Chống báo động giả bằng cách phân biệt được người, xe với các yếu tố gây báo động giả khác (như vật nuôi, lá cây,...)
• BLC, HLC, 3D DNR
• IP67
• Hỗ trợ thẻ nhớ micro SD, up to 256 GB
• -2U: tích hợp micro kép thu âm
DS-2CD2343G2-LI2U |  | • Camera 4MP 1/2.9" Progressive Scan CMOS |  | 4630000
DS-2CD2363G2-LI2U |  | • Camera 6MP 1/2.4" Progressive Scan CMOS |  | 5050000
DS-2CD2383G2-LI2U |  | • Camera 4K (8MP) 1/2.8" Progressive Scan CMOS |  | 5910000
DS-2CD2343G2-LI2UHUN |  | Không hỗ trợ khe cắm thẻ nhớ | Có sẵn | 4860000 | 5080000 | 2235200 | 2570480
DS-2CD2383G2-LI2UHUN |  | Không hỗ trợ khe cắm thẻ nhớ | Có sẵn | 6210000 | 6510000 | 2864400 | 3294060
DS-2CD2523G2-LIS2U |  | Camera 2MP 1/2.7" Progressive Scan CMOS |  | 5710000 |  | 2512400 | 2889260
• 1920 ×1080@30fps
• Ống kính 2.8mm
• Color: 0.005 Lux @ (F1.6, AGC ON), 0 Lux with IR on
• H.265+, H.265, H.264+, H.264
• Hồng ngoại & Đèn ánh sáng trắng lên đến 30m
• Chống ngược sáng 120dB WDR
• Chống báo động giả bằng cách phân biệt được người, xe với các yếu tố gây báo động giả khác (như vật nuôi, lá cây,...)
• Thiết kế nhỏ gọn, phù hợp lắp đặt trong thang máy
• BLC, HLC, 3D DNR
• IP67, IK08
• Hỗ trợ thẻ nhớ micro SD, up to 256 GB
• -2U: tích hợp micro kép thu âm
DS-2CD2543G2-LIS2U |  | • Camera 4MP 1/2.9" Progressive Scan CMOS |  | 6160000
DS-2CD2563G2-LIS2U |  | • Camera 6MP 1/2.4" Progressive Scan CMOS |  | 6880000
DS-2CD2583G2-LIS2U |  | • Camera 4K (8MP) 1/2.8" Progressive Scan CMOS |  | 7670000
DS-2CD2T23G2-2LI2U |  | Camera 2MP 1/2.7" Progressive Scan CMOS | Có sẵn |  | 4780000 | 2103200 | 2418680
• 2688 × 1520@30fps
• Ống kính 4mm (2.8/6mm tùy chọn)
• Color: 0.005 Lux @ (F1.6, AGC ON), 0 Lux with IR on
• H.265+, H.265, H.264+, H.264
• Chống ngược sáng 120dB WDR
• Chống báo động giả bằng cách phân biệt được người, xe với các yếu tố gây báo động giả khác (như vật nuôi, lá cây,...)
• BLC, HLC, 3D DNR
• IP67
• Hỗ trợ thẻ nhớ micro SD, up to 256 GB
• -2U: tích hợp micro kép thu âm
• 2LI: Hồng ngoại & Đèn ánh sáng trắng lên đến 60m
DS-2CD2T23G2-4LI2U |  | • 4LI: Hồng ngoại & Đèn ánh sáng trắng lên đến 80m | Có sẵn | 5400000 | 5600000 | 2464000 | 2833600
DS-2CD2T43G2-4LI2U |  | • 4LI: Hồng ngoại & Đèn ánh sáng trắng lên đến 80m | Có sẵn | 5720000 | 5930000 | 2609200 | 3000580
DS-2CD2T83G2-4LI2U |  | • 4LI: Hồng ngoại & Đèn ánh sáng trắng lên đến 80m | Có sẵn | 7490000 | 7780000 | 3423200 | 3936680
DS-2CD2T43G2-4LI2UHUN |  | Không hỗ trợ khe cắm thẻ nhớ | Có sẵn | 6010000 | 6230000 | 2741200 | 3152380
DS-2CD2T83G2-4LI2UHUN |  | Không hỗ trợ khe cắm thẻ nhớ | Có sẵn | 7870000 | 8170000 | 3594800 | 4134020
DS-2CD2623G2-LIZS2U |  | • Camera 2MP 1/2.7" Progressive Scan CMOS | Có sẵn | 8670000 | 8870000 | 3902800 | 4488220
• 1920 ×1080@30fps
• Ống kính 2.8 to 12 mm
• Color: 0.005 Lux @ (F1.6, AGC ON), 0 Lux with IR on
• H.265+, H.265, H.264+, H.264
• Hồng ngoại lên đến 60m
• Chống ngược sáng 120dB WDR
• Chống báo động giả bằng cách phân biệt được người, xe với các yếu tố gây báo động giả khác (như vật nuôi, lá cây,...)
• BLC, HLC, 3D DNR
• IP67
• Hỗ trợ thẻ nhớ micro SD, up to 256 GB
• -2U: tích hợp micro kép thu âm
• -S: Hỗ trợ cổng Audio/Alarm
DS-2CD2643G2-LIZS2U |  | Camera IP ZOOM chống báo động giả 4MP 1/3" Progressive Scan CMOS |  | 9330000
DS-2CD2683G2-LIZS2U |  | Camera IP ZOOM chống báo động giả 4K (8MP) 1/2.8" Progressive Scan CMOS |  | 12190000
DS-2CD2643G2-LIZS2UHUN |  | Không hỗ trợ khe cắm thẻ nhớ | Có sẵn | 9800000 | 10020000 | 4408800 | 5070120
DS-2CD2683G2-LIZS2UHUN |  | Không hỗ trợ khe cắm thẻ nhớ | Có sẵn | 12800000 | 13100000 | 5764000 | 6628600
DS-2CD2723G2-LIZS2U |  | Camera Dome Zoom đèn kép | Có sẵn | 8670000 | 8870000 | 3902800 | 4488220
• 1/2.7" Progressive Scan CMOS
• 1920 ×1080@30fps
• Ống kính 2.8 to 12 mm
• Color: 0.005 Lux @ (F1.6, AGC ON), 0 Lux with IR on
• H.265+, H.265, H.264+, H.264
• Hồng ngoại lên đến 40m
• Đèn ánh sáng trắng lên đến 40m
• Chống ngược sáng 120dB WDR
• Chống báo động giả bằng cách phân biệt được người, xe với các yếu tố gây báo động giả khác (như vật nuôi, lá cây,...)
• BLC, HLC, 3D DNR
• IP67
• Hỗ trợ thẻ nhớ micro SD, up to 512 GB
• -2U: tích hợp micro kép thu âm
• -S: Hỗ trợ cổng Audio/Alarm
DS-2CD2743G2-LIZS2U |  | Camera IP ZOOM chống báo động giả 4MP 1/3" Progressive Scan CMOS | Có sẵn | 9330000 | 9540000 | 4197600 | 4827240
DS-2CD2783G2-LIZS2U |  | Camera IP ZOOM chống báo động giả 4K (8MP) 1/2.8" Progressive Scan CMOS |  | 12190000
DS-2CD2743G2-LIZS2UHUN |  | Không hỗ trợ khe cắm thẻ nhớ | Có sẵn | 9800000 | 10020000 | 4408800 | 5070120
DÒNG CAMERA IP FACE CAPTURE - CHỐNG BÁO ĐỘNG GIẢ 2XX6
DS-2CD2126G2-ISU (C) |  | Camera IP chống báo động giả 2MP |  | 5940000 |  | 2613600 | 3005640
1/2.8" Progressive Scan CMOS
2.8 mm/4 mm/6 mm fixed lens
H.265, H.264
• Chống ngược sáng 120dB WDR
Chống báo động giả bằng cách phân biệt được người, xe với các yếu tố gây báo động giả khác (như vật nuôi, lá cây,...)
• Powered by Darkfighter
Hồng ngoại: lên đến 30m
• Face capture
Khe cắm thẻ nhớ micro SD/SDHC/SDXC lên đến 256Gb
-SU: Water and dust resistant (IP67) and vandal-resistant (IK10)
-SU: Tích hợp microphone, 1 alarm input, 1 alarm output (max. 12 VDC @30 mA)
BLC, HLC, 3D DNR
DS-2CD2146G2-ISU (C) |  | Camera IP chống báo động giả 4MP 1/2.7" Progressive Scan CMOS |  | 6280000 |  | 2763200 | 3177680
DS-2CD2186G2-ISU (C) |  | Camera IP chống báo động giả 4K (8MP) 1/1.8" Progressive Scan CMOS |  | 8270000 |  | 3638800 | 4184620
DS-2CD2026G2-IU/SL (D) |  | Camera IP chống báo động giả 2MP | Có sẵn | 6280000 | 6560000 | 2886400 | 3319360
1/2.8" Progressive Scan CMOS
2.8 mm/4 mm/6 mm fixed lens
H.265, H.264
• Chống ngược sáng 120dB WDR
Chống báo động giả bằng cách phân biệt được người, xe với các yếu tố gây báo động giả khác (như vật nuôi, lá cây,...)
• Powered by Darkfighter
Hồng ngoại: lên đến 40m
• Face capture
Khe cắm thẻ nhớ micro SD/SDHC/SDXC lên đến 256Gb
U/SL: Hỗ trợ micro & loa đàm thoại 2 chiều
U/SL: Hỗ trợ còi đèn báo động
Water and dust resistant (IP67)
BLC, HLC, 3D DNR
DS-2CD2046G2-IU/SL (D) |  | Camera IP chống báo động giả 4MP 1/2.7" Progressive Scan CMOS |  | 6620000 |  | 2912800 | 3349720
DS-2CD2086G2-IU/SL (D) |  | Camera IP chống báo động giả 4K (8MP) 1/1.8" Progressive Scan CMOS |  | 8700000 |  | 3828000 | 4402200
DS-2CD2T26G2-4I (D) |  | Camera IP chống báo động giả 2MP |  | 6440000 |  | 2833600 | 3258640
|  | 1/2.8" Progressive Scan CMOS |  |  |  | 0 | 0
|  | • Max. 1920 × 1080 @ 25fps |  |  |  | 0 | 0
|  | • 2.8 mm/4 mm/6 mm fixed lens |  |  |  | 0 | 0
|  | • H.265+, H.265, H.264 |  |  |  | 0 | 0
|  | • Face capture |  |  |  | 0 | 0
|  | • Chống ngược sáng thực 120dB WDR |  |  |  | 0 | 0
|  | • Tính năng AI Deep Learning |  |  |  | 0 | 0
|  | Chống báo động giả bằng cách phân biệt được người, xe với các yếu tố gây báo động giả khác (như vật nuôi, lá cây,...) |  |  |  | 0 | 0
|  | Chụp ảnh khuôn mặt |  |  |  | 0 | 0
|  | • Powered by Darkfighter: Color: 0.002 Lux @ (F1.4, AGC ON) |  |  |  | 0 | 0
|  | • 12 VDC & PoE (802.3af, 36 V to 57 V) |  |  |  | 0 | 0
|  | • Hồng ngoại |  |  |  | 0 | 0
|  | lên đến 80m (4I) |  |  |  | 0 | 0
|  | • Khe cắm thẻ nhớ micro SD/SDHC/SDXC lên đến 256G |  |  |  | 0 | 0
|  | • IP67 |  |  |  | 0 | 0
|  | • BLC/3D DNR/ROI |  |  |  | 0 | 0
DS-2CD2T46G2-4I C |  | Camera IP chống báo động giả 4MP |  | 6790000 |  | 2987600 | 3435740
DS-2CD2T86G2-4I C |  | Camera IP chống báo động giả 8MP |  | 9360000 |  | 4118400 | 4736160
DS-2CD2T26G2-ISU/SL (D) |  | Hồng ngoại: lên đến 60m | Có sẵn | 6790000 | 7070000 | 3110800 | 3577420
U/SL: Hỗ trợ Micro & speaker đàm thoại 2 chiều
Alarm: 1 in / 1 out
Audio: 1 in / 1 out
U/SL: Hỗ trợ đèn & còi báo động
DS-2CD2T46G2-ISU/SL (C) |  | Camera IP chống báo động giả 4MP hỗ trợ đèn và còi báo động 1/3" Progressive Scan CMOS | Có sẵn | 7120000 | 7400000 | 3256000 | 3744400
DS-2CD2T86G2-ISU/SL (C) |  | Camera IP chống báo động giả 4K (8MP) hỗ trợ đèn và còi báo động 1/1.8" Progressive Scan CMOS |  | 9470000
DS-2CD2326G2-ISU/SL (D) |  | Camera IP 2MP chống báo động giả hỗ trợ đèn và còi báo động |  | 5640000 |  | 2481600 | 2853840
2.8 mm/4 mm/6 mm/8 mm fixed lens
H.265+, H.264+, H.265, H.264
Chống ngược sáng 120dB WDR
Powered by Darkfighter
Chống báo động giả bằng cách phân biệt được người, xe với các yếu tố gây báo động giả khác (như vật nuôi, lá cây,...)
12 VDC & PoE (802.3af, class 3)
Khe cắm thẻ nhớ micro SD/SDHC/SDXC lên đến 128G
BLC, HLC, 3D DNR, WDR 120dB
Hồng ngoại: lên đến 30m
• Face capture
BLC/3D DNR/HLC/ROI
Alarm: 1 in / 1 out
Audio: 1 in / 1 out
U/SL: Hỗ trợ đèn & còi báo động
U/SL: Hỗ trợ Micro & speaker đàm thoại 2 chiều
DS-2CD2346G2-ISU/SL ( C ) |  | Camera IP chống báo động giả 4MP 1/3" Progressive Scan CMOS | Có sẵn | 6620000 | 6910000 | 3040400 | 3496460
DS-2CD2386G2-ISU/SL ( C ) |  | Camera IP chống báo động giả 4K (8MP) 1/1.8" Progressive Scan CMOS |  | 8660000 |  | 3810400 | 4381960
DS-2CD2646G2-IZSU/SL C |  | Camera IP ZOOM chống báo động giả 4MP hỗ trợ còi & đèn báo động |  | 12860000 |  | 5658400 | 6507160
|  | 2.8 to 12 mm zoom lens |  |  |  | 0 | 0
|  | H.265+, H.264+ |  |  |  | 0 | 0
|  | Chống ngược sáng thực 120dB WDR |  |  |  | 0 | 0
|  | Chống báo động giả bằng cách phân biệt được người, xe với các yếu tố gây báo động giả khác (như vật nuôi, lá cây,...) |  |  |  | 0 | 0
|  | Powered by Darkfighter |  |  |  | 0 | 0
|  | 12 VDC, 1.21 A, max. 14.5 W PoE (802.3at, 42.5 V to 57 V), 0.43 A to 0.32 A, max. 18 W |  |  |  | 0 | 0
|  | • Face capture |  |  |  | 0 | 0
|  | Khe cắm thẻ nhớ micro SD/SDHC/SDXC lên đến 256G |  |  |  | 0 | 0
|  | BLC, HLC, 3D DNR, WDR 120dB |  |  |  | 0 | 0
|  | Hồng ngoại: lên đến 60m |  |  |  | 0 | 0
|  | Alarm: 1 in / 1 out |  |  |  | 0 | 0
|  | Audio: 1 in / 1 out |  |  |  | 0 | 0
|  | U/SL: Hỗ trợ đèn & còi báo động |  |  |  | 0 | 0
|  | U/SL: Hỗ trợ Micro & speaker đàm thoại 2 chiều |  |  |  | 0 | 0
DS-2CD2686G2-IZSU/SL (C) |  | Camera IP ZOOM chống báo động giả 4K (8MP) hỗ trợ còi & đèn báo động 1/1.8" Progressive Scan CMOS |  | 15330000 |  | 6745200 | 7756980
DS-2CD2H46G2-IZS ( C ) |  | Camera IP ZOOM chống báo động giả 4MP |  | 10640000 |  | 4681600 | 5383840
|  | 2.8 to 12 mm, horizontal FOV 113° to 31°, vertical FOV 58° to 18°, diagonal FOV 138° to 36° |  |  |  | 0 | 0
|  | Chống báo động giả bằng cách phân biệt được người, xe |  |  |  | 0 | 0
|  | Main stream: H.265/H.264/H.264+/H.265+ |  |  |  | 0 | 0
Hồng ngoại: lên đến 40m
BLC, HLC, 3D DNR 120 dB WDR
Alarm: 1 in / 1 out
Audio: 1 in / 1 out
Khe cắm thẻ nhớ micro SD/SDHC/SDXC lên đến 256G
DS-2CD2H86G2-IZS ( C ) |  | Camera IP ZOOM chống báo động giả 8MP (4K) 1/1.8" Progressive Scan CMOS |  | 13320000 |  | 5860800 | 6739920
CAMERA IP DÒNG MÀU BAN ĐÊM COLORVU CHỐNG BÁO GIẢ & CHỤP ẢNH KHUÔN MẶT
DS-2CD2027G2-LU |  | Camera ColorVu & Chống báo giả cho hình ảnh màu sắc 24/7 | Có sẵn | 5280000 | 5280000 | 2323200 | 2671680
1/2.8″ Progressive Scan CMOS 2MP
Độ chạy sáng: 0.0005 Lux @ (F1.0, AGC ON)
H.265/H.264/H.264+/H.265+
Chống ngược sáng thực 120 dB WDR
Chống báo giả bằng thuật toán deep learning phân biệt người & phương tiện
Hỗ trợ Face Capture
BLC, HLC, 3D DNR
Hỗ trợ khe cắm thẻ nhớ microSD/SDHC/SDXC/TF lên đến 256GB
-U: Tích hợp micro thu âm
-L: Đèn hỗ trợ 40m
Tiêu chuẩn chống bụi & nước (IP67) ¦ chống va đập (IK10)
DS-2CD2047G2-LU |  | 1/1.8″ Progressive Scan CMOS 4MP | Có sẵn | 6310000 | 6310000 | 2776400 | 3192860
Chống ngược sáng thực 130 dB WDR
DS-2CD2047G2-LU/SL |  | Camera ColorVu & Chống báo giả cho hình ảnh màu sắc 24/7 | Có sẵn | 6820000 | 6820000 | 3000800 | 3450920
1/1.8″ Progressive Scan CMOS 4MP
Độ chạy sáng: 0.0005 Lux @ (F1.0, AGC ON)
H.265/H.264/H.264+/H.265+
Chống ngược sáng thực 130 dB WDR
Chống báo giả bằng thuật toán deep learning phân biệt người & phương tiện
Hỗ trợ Face Capture
BLC, HLC, 3D DNR
Hỗ trợ khe cắm thẻ nhớ microSD/SDHC/SDXC/TF lên đến 256GB
-U: Tích hợp micro thu âm
-L: Đèn hỗ trợ 40m
/SL: Hỗ trợ đèn & loa báo động & âm thanh đàm thoại 2 chiều
Tiêu chuẩn chống bụi & nước (IP67) ¦ chống va đập (IK10)
DS-2CD2T47G2-L |  | Camera ColorVu & Chống báo giả cho hình ảnh màu sắc 24/7 | Có sẵn | 7430000 | 7430000 | 3269200 | 3759580
1/1.8″ Progressive Scan CMOS 4MP
Độ chạy sáng: 0.0005 Lux @ (F1.0, AGC ON)
H.265/H.264/H.264+/H.265+
Chống ngược sáng thực 130 dB WDR
Chống báo giả bằng thuật toán deep learning phân biệt người & phương tiện
Hỗ trợ Face Capture
BLC, HLC, 3D DNR
Hỗ trợ khe cắm thẻ nhớ microSD/SDHC/SDXC/TF lên đến 256GB
-L: Đèn hỗ trợ 60m
Tiêu chuẩn chống bụi & nước (IP67) ¦ chống va đập (IK10)
CAMERA IP ĐÈN KÉP COLORVU CHỐNG BÁO GIẢ - HÌNH ẢNH MÀU SẮC 24/7
DS-2CD2047G2H-LIU/SL |  | Camera đèn kép ColorVu & Chống báo giả cho hình ảnh màu sắc 24/7 | Có sẵn | 6820000 | 6820000 | 3000800 | 3450920
1/1.8″ Progressive Scan CMOS 4MP
Độ chạy sáng: 0.0005 Lux @ (F1.0, AGC ON)
H.265/H.264/H.264+/H.265+
Chống ngược sáng thực 130 dB WDR
Chống báo giả bằng thuật toán deep learning phân biệt người & phương tiện
BLC, HLC, 3D DNR, Defog
Hỗ trợ Face Capture
Hỗ trợ khe cắm thẻ nhớ microSD/SDHC/SDXC/TF lên đến 512GB
-U: Tích hợp micro thu âm
-LI: Hỗ trợ hồng ngoại và đèn màu 40m
Tiêu chuẩn chống bụi & nước (IP67)
U/SL: Hỗ trợ đèn & loa báo động & âm thanh đàm thoại 2 chiều
DS-2CD2347G2H-LISU/SL |  | Camera đèn kép ColorVu & Chống báo giả cho hình ảnh màu sắc 24/7 | Có sẵn | 6630000 | 6630000 | 2917200 | 3354780
1/1.8″ Progressive Scan CMOS 4MP
Độ chạy sáng: 0.0005 Lux @ (F1.0, AGC ON)
H.265/H.264/H.264+/H.265+
Chống ngược sáng thực 130 dB WDR
Chống báo giả bằng thuật toán deep learning phân biệt người & phương tiện
BLC, HLC, 3D DNR, Defog
Hỗ trợ Face Capture
Hỗ trợ khe cắm thẻ nhớ microSD/SDHC/SDXC/TF lên đến 512GB
-U: Tích hợp micro thu âm
-LI: Hỗ trợ hồng ngoại và đèn màu 30m
Tiêu chuẩn chống bụi & nước (IP67)
S: Tích hợp ngõ ra âm thanh & báo động
U/SL: Hỗ trợ đèn & loa báo động & âm thanh đàm thoại 2 chiều
DS-2CD2T47G2H-LI |  | Camera đèn kép ColorVu & Chống báo giả cho hình ảnh màu sắc 24/7 | Có sẵn | 7430000 | 7430000 | 3269200 | 3759580
1/1.8″ Progressive Scan CMOS 4MP
Độ chạy sáng: 0.0005 Lux @ (F1.0, AGC ON)
H.265/H.264/H.264+/H.265+
Chống ngược sáng thực 130 dB WDR
Chống báo giả bằng thuật toán deep learning phân biệt người & phương tiện
BLC, HLC, 3D DNR, Defog
Hỗ trợ Face Capture
Hỗ trợ khe cắm thẻ nhớ microSD/SDHC/SDXC/TF lên đến 512GB
LI: Hỗ trợ hồng ngoại và đèn màu 60m
Tiêu chuẩn chống bụi & nước (IP67)
DS-2CD2T47G2H-LISU/SL |  | 1/1.8″ Progressive Scan CMOS 4MP | Có sẵn | 7800000 | 7800000 | 3432000 | 3946800
S: Tích hợp ngõ ra âm thanh & báo động
U/SL: Hỗ trợ đèn & loa báo động & âm thanh đàm thoại 2 chiều
CAMERA BÁO ĐỘNG AI IP CHỐNG ĂN MÒN - ĐÈN KÉP COLORVU AI-ISP - HÌNH ẢNH MÀU SẮC 24/7
DS-2CD2047G3-LI2UY/SRB |  | Camera đèn kép ColorVu HikAI-ISP & Chống báo giả cho hình ảnh màu sắc 24/7 |  | 8020000 |  | 5860800 | 6739920
1/1.8″ Progressive Scan CMOS
Độ phân giải 4MP 2688 × 1520
Công nghệ HikAI-ISP cho hình ảnh sáng đẹp xuất sắc
Độ chạy sáng: Color: 0.0001 Lux @ (F1.0, AGC ON), 0 Lux with light
H.265/H.264/H.264+/H.265+
Chống ngược sáng thực 130 dB AI WDR
Thuật toán AI nâng cấp mới nâng cao khả năng phân biệt người & phương tiện
BLC, HLC, 3D DNR, Defog, Chống rung EIS
Hỗ trợ Face Capture
Hỗ trợ tìm kiếm đối tượng thông minh AcuSearch (Kết hợp đầu ghi từ NXI-K firmware V4.82 trở lên)
Hỗ trợ khe cắm thẻ nhớ microSD/SDHC/SDXC/TF lên đến 512GB
LI: Hỗ trợ hồng ngoại và đèn màu 40m
2U: Micro kép thu âm
S: Tích hợp ngõ ra âm thanh & báo động
/SRB: Loa & Đèn cảnh báo xanh đỏ
Âm thanh đàm thoại 2 chiều
Y: Tiêu chuẩn chống ăn mòn NEMA 4X (NEMA 250-2018
Tiêu chuẩn chống bụi & nước (IP67)
DS-2CD2047G3-LI2UY/SRBHUN |  | Không hỗ trợ khe cắm thẻ nhớ |  | 8420000 | 8860000 | 3898400 | 4483160
DS-2CD2087G3-LI2UY/SRBHUN |  | Độ phân giải 4K (3840 × 2160) - Không hỗ trợ khe cắm thẻ nhớ |  | 12090000 | 12680000 | 5579200 | 6416080
DS-2CD2347G3-LIS2UY/SRB |  | Camera đèn kép ColorVu HikAI-ISP & Chống báo giả cho hình ảnh màu sắc 24/7 | Có sẵn | 8020000 | 8440000 | 3713600 | 4270640
Độ phân giải 4MP 2688 × 1520
LI: Hỗ trợ hồng ngoại và đèn màu 30m
DS-2CD2347G3-LIS2UY/SRBHUN |  | Không hỗ trợ khe cắm thẻ nhớ |  | 8420000 | 8860000 | 3898400 | 4483160
DS-2CD2387G3-LIS2UY/SRBHUN |  | Độ phân giải 4K (3840 × 2160) - Không hỗ trợ khe cắm thẻ nhớ |  | 12090000 | 12680000 | 5579200 | 6416080
DS-2CD2T47G3-LIS2UY/SRB |  | Camera đèn kép ColorVu HikAI-ISP & Chống báo giả cho hình ảnh màu sắc 24/7 | Có sẵn | 9490000
Độ phân giải 4MP 2688 × 1520
LI: Hỗ trợ hồng ngoại và đèn màu 60m
DS-2CD2T47G3-LIS2UY/SRBHUN |  | Không hỗ trợ khe cắm thẻ nhớ |  | 9970000 | 10410000 | 4580400 | 5267460
DS-2CD2T87G3-LIS2UY/SRBHUN |  | Độ phân giải 4K (3840 × 2160) - Không hỗ trợ khe cắm thẻ nhớ |  | 14290000 | 14880000 | 6547200 | 7529280
DS-2CD2647G3-LIZS2UY/SRB |  | Camera đèn kép ColorVu HikAI-ISP & Chống báo giả cho hình ảnh màu sắc 24/7 |  | 13530000 |  | 5953200 | 6846180
Độ phân giải 4MP 2688 × 1520
Ống kính zoom 4x (2.8 to 12 mm)
LI: Hỗ trợ hồng ngoại và đèn màu 60m
DS-2CD2647G3-LIZS2UY/SRBHUN |  | Không hỗ trợ khe cắm thẻ nhớ |  | 14210000 | 14660000 | 6450400 | 7417960
DS-2CD2687G3-LIZS2UY/SRBHUN |  | Độ phân giải 4K (3840 × 2160) - Không hỗ trợ khe cắm thẻ nhớ |  | 18140000 | 18730000 | 8241200 | 9477380
DS-2CD2H47G3-LIZS2UY/SRB |  | Camera đèn kép ColorVu HikAI-ISP & Chống báo giả cho hình ảnh màu sắc 24/7 |  | 13530000
Độ phân giải 4MP 2688 × 1520
Ống kính zoom 4x (2.8 to 12 mm)
LI: Hỗ trợ hồng ngoại và đèn màu 60m
DÒNG CAMERA IP MẮT CÁ, TOÀN CẢNH
DS-2CD2955G0-ISU |  | Camera toàn cảnh dạng mắt cá Fisheye 5MP | Có sẵn | 7290000 |  | 3207600 | 3688740
H.265+/H.265/H.264+/H.264/MJPEG
Ống kính 1.05 mm @ F2.2
Góc nhìn ngang: 180°, dọc: 180°
25 fps（2560 × 1920, 2048 × 1536, 1280 × 960）
Độ nhạy sáng: Color: 0.01 lux@(F1.2, AGC ON), 0 lux with IR
hồng ngoại 8m quan sát ngày & đêm.
Hỗ trợ thẻ nhớ 128GB.
BLC, 3D DNR, Chống ngược sáng thực WDR 120dB
Độ nhạy sáng Color: 0.017 Lux @ (F2.25, AGC ON), B/W: 0 Lux with IR.
U: Tích hợp micro thu âm
S: Ngõ ra Audio / báo động
DC12V/PoE.
DS-2CD2955G0-ISUHUN |  |  |  | 7650000 | 7950000 | 3498000 | 4022700
DS-2CD2346G2P-ISU/SL |  | Camera AcuSense toàn cảnh 4MP góc siêu rộng 180° | Có sẵn | 8600000 | 8950000 | 3938000 | 4528700
2 camera × 1/2.5" Progressive Scan CMOS
Color: 0.003 Lux @ (F1.6, AGC ON), B/W: 0 Lux with IR
Độ phân giải 3040 × 1368
Đèn hồng ngoại lên đến 30m
Hỗ trợ khe cắm thẻ nhớ lên đến 512GB
WDR 120 dB, BLC, HLC, 3D DNR
Tích hợp micro thu âm và loa đàm thoại 2 chiều
/SL: Hỗ trợ đèn flash & loa báo động
Chống báo giả bằng thuật toán deep learning phân biệt người & phương tiện
Tiêu chuẩn chống bụi & nước IP67
DS-2CD2T46G2P-ISU/SL |  | Camera AcuSense toàn cảnh 4MP góc siêu rộng 180° | Có sẵn | 9170000 | 9450000 | 4158000 | 4781700
2 camera × 1/2.5" Progressive Scan CMOS
Color: 0.003 Lux @ (F1.6, AGC ON), B/W: 0 Lux with IR
Độ phân giải 3040 × 1368
Đèn hồng ngoại lên đến 40m
Hỗ trợ khe cắm thẻ nhớ lên đến 512GB
WDR 120 dB, BLC, HLC, 3D DNR
Tích hợp micro thu âm và loa đàm thoại 2 chiều
/SL: Hỗ trợ đèn flash & loa báo động
Chống báo giả bằng thuật toán deep learning phân biệt người & phương tiện
Tiêu chuẩn chống bụi & nước IP67
DS-2CD2347G2P-LSU/SL (C) |  | Camera ColorVu màu 24/7 toàn cảnh 4MP góc siêu rộng 180° | Đặt hàng | 9170000
2 camera × 1/2.5" Progressive Scan CMOS
Color: 0.0005 Lux @ (F1.0, AGC ON), 0 Lux with light
Max. Resolution 5120 × 1440
-L: Đèn hỗ trợ 30m
WDR 130 dB, BLC, HLC, 3D DNR
Tích hợp micro thu âm và loa đàm thoại 2 chiều
IP67: IEC 60529-2013
Chống báo giả bằng thuật toán deep learning phân biệt người & phương tiện
/SL: Hỗ trợ đèn & loa báo động
DS-2CD2387G2P-LSU/SL (C) |  | Camera ColorVu màu 24/7 toàn cảnh 4K (8MP) góc siêu rộng 180° | Đặt hàng | 13490000 |  | 5935600 | 6825940
2 camera × 1/1.8" Progressive Scan CMOS
DS-2CD2387G2P-LSU/SLHUN |  | Không hỗ trợ khe cắm thẻ nhớ |  | 14170000 | 14760000 | 6494400 | 7468560
DS-2CD2T47G2P-LSU/SL ( C ) |  | Camera ColorVu màu 24/7 toàn cảnh 4MP góc siêu rộng 180° | Có sẵn | 9740000 |  | 4285600 | 4928440
2 camera × 1/2.5" Progressive Scan CMOS
Color: 0.0005 Lux @ (F1.0, AGC ON), 0 Lux with light
Max. Resolution 5120 × 1440
-L: Đèn hỗ trợ 40m
WDR 130 dB, BLC, HLC, 3D DNR
Tích hợp micro thu âm và loa đàm thoại 2 chiều
IP67: IEC 60529-2013
Chống báo giả bằng thuật toán deep learning phân biệt người & phương tiện
/SL: Hỗ trợ đèn & loa báo động
DS-2CD2T87G2P-LSU/SL (C) |  | Camera ColorVu màu 24/7 toàn cảnh 4K (8MP) góc siêu rộng 180° | Đặt hàng | 15560000 |  | 6846400 | 7873360
2 camera × 1/1.8" Progressive Scan CMOS
DS-2CD2T87G2P-LSU/SLHUN |  | Không hỗ trợ khe cắm thẻ nhớ |  | 16340000 | 16940000 | 7453600 | 8571640
DS-2CD1T67G2HP-LIUF/SRB |  | Camera ColorVu màu 24/7 toàn cảnh 6MP góc siêu rộng 180° | Có sẵn | 6170000 | 6170000 | 2714800 | 3122020
2 camera × 1/2.5" Progressive Scan CMOS
Độ nhạy sáng Color: 0.001 Lux @ (F1.0, AGC ON), 0 Lux with light
Độ phân giải 6MP (3632 × 1632)
Đèn kép hồng ngoại & đèn ánh sáng trắng lên đến 30m
Hỗ trợ khe cắm thẻ nhớ lên đến 512GB
WDR 120 dB, BLC, HLC, 3D DNR
Hỗ trợ khe cắm thẻ nhớ lên đến 512 GB
Tích hợp micro thu âm và loa đàm thoại 2 chiều
/SRB: Hỗ trợ đèn cảnh báo xanh đỏ & loa báo động
Chống báo giả bằng thuật toán deep learning phân biệt người & phương tiện
Tiêu chuẩn chống bụi & nước IP67
DS-2CD1367G2HP-LIUF/SRB |  | Camera ColorVu màu 24/7 toàn cảnh 6MP góc siêu rộng 180° | Có sẵn | 5850000 | 5850000 | 2574000 | 2960100
2 camera × 1/2.5" Progressive Scan CMOS
Độ nhạy sáng Color: 0.001 Lux @ (F1.0, AGC ON), 0 Lux with light
Độ phân giải 6MP (3632 × 1632)
Đèn kép hồng ngoại & đèn ánh sáng trắng lên đến 30m
Hỗ trợ khe cắm thẻ nhớ lên đến 512GB
WDR 120 dB, BLC, HLC, 3D DNR
Hỗ trợ khe cắm thẻ nhớ lên đến 512 GB
Tích hợp micro thu âm và loa đàm thoại 2 chiều
/SRB: Hỗ trợ đèn cảnh báo xanh đỏ & loa báo động
Chống báo giả bằng thuật toán deep learning phân biệt người & phương tiện
Tiêu chuẩn chống bụi & nước IP67
CAMERA 4G NĂNG LƯỢNG MẶT TRỜI
DS-2DE2C400IWG-K/4G/C09S20 |  | Camera PT 4G năng lượng mặt trời | Có sẵn | 8840000 | 8840000 | 3889600 | 4473040
1/2.7" Progressive Scan CMOS
Color: 0.005 Lux @ (F1.6, AGC ON), B/W: 0 Lux with IR
Độ phân giải 4MP (2560 × 1440)
Ống kính 2.8mm (horizontal FOV 94°, vertical FOV 49°, diagonal FOV 114°)
Hỗ trợ đèn hồng ngoại lên đến 30m
Digital WDR, BLC, HLC, 3D DNR
Hỗ trợ micro và loa ngoài đàm thoại 2 chiều
Hỗ trợ 4G (LTE-FDD, LTE-TDD, UMTS)
Hỗ trợ cảm biến kép (PIR + Radar) chống báo động giả
Tích hợp khe cắm thẻ nhớ microSD/SDHC/SDXC/TF lên đến 512Gb
Tích hợp bộ nhớ eMMC storage 8 GB
Tấm pin năng lượng mặt trời 20 W
Pin dự phòng Ternary lithium 90 Wh
Chuẩn chống bụi, nước IP66
DS-2CFSP4/4G |  | Camera IP 4G năng lượng mặt trời 4MP | Có sẵn | 4100000 | 4100000 | 1804000 | 2074600
1/3" Progressive Scan CMOS
Color: 0.005 Lux @ (F1.2, AGC ON), B/W: 0 Lux with IR
Độ phân giải 4MP (2560 × 1440)
Công nghệ AOV: Ghi hình liên tục 24/7
Đèn hồng ngoại IR & đèn màu: 30m
Tích hợp micro và loa đàm thoại 2 chiều
Hỗ trợ sim 4G
Tích hợp bộ nhớ 64 GB eMMC
Tích hợp khe cắm thẻ nhớ 512Gb
Pin dự phòng Lithium 9000 mAh
Tấm pin năng lượng mặt trời 8 W
Chuẩn chống bụi, nước IP66
CAMERA PT 4G
DS-2DE2C200MWG-4G |  | 2 MP Fixed Outdoor Smart Hybrid-light 4G PT Network Camera | Có sẵn | 1950000 | 1950000 | 858000 | 986700
 Ống kính 2.8mm/4mm
 Tích hợp microphone & loa đàm thoại 2 chiều
 Hỗ trợ khe cắm thẻ nhớ microSD/microSDHC/microSDXC lên đến 512GB
 Cảnh báo chuyển động: phân tích người & xe
 Hỗ trợ 1 cổng RJ45 10 M/100 M
 Hỗ trợ DWDR, BLC, HLC, 3D DNR
 Hồng ngoại lên đến 30m
 Đèn ánh sáng trắng lên đến 30m cho hình ảnh có màu ban đêm
 Tiêu chuẩn chống bụi,nước (IP66)
 Pan: 0° to 345° - Tilt: 0° to 80°
 Chuẩn nén H.265
 Nguồn: 12 VDC ± 25%, 0.75 A, max. 9 W
CAMERA NGỤY TRANG
DS-2CD6425G1-10 DS-2CD6425G1-20 DS-2CD6425G1-30 |  | Camera IP ngụy trang 2 megapixel
1/2.8” Progressive Scan CMOS
Độ phân giải 1920 × 1080
Hỗ trợ chuẩn nén H.265/H.264/MJPEG
Chống ngược sáng thực 120dB WDR
Hỗ trợ khe cắm thẻ nhớ lên đến 256GB
BLC, HLC, defog, 3D DNR
4 behavior analyses
Audio: 1 input (line in), 1 output (line out)
Alarm: 1 input, 1 output (max. 12 VDC, 30 mA)
Tùy chọn loại hình dạng ống kính: 10/20/30
DC12V & PoE
DS-2CD2D25G1/M-D/NF |  | Camera IP ngụy trang 2 megapixel
• 1/2.8" Progressive Scan CMOS
• 50 fps (1920 × 1080, 1280 × 720)
• Color: 0.002 Lux @ (F1.2, AGC ON)
• 120dB WDR, BLC, HLC, defog, 3D DNR
• lens 2.8 mm
• 1 input (line in), 1 output (line out)
• H.265
• Nguồn 12 VDC ± 20%, 0.13 A, max. 1.5 W, Ø 5.5 mm coaxial power plug
DÒNG CAMERA SPEED DOME IP MINI GIA ĐÌNH
DS-2DE2A404IW-DE3 C0 S6 C |  | Camera Speeddome mini IP zoom 4x | Có sẵn | 7030000 | 7030000 | 3093200 | 3557180
1/2.8" Progressive Scan CMOS
 Độ phân giải 4MP (2560 × 1440 )
 Độ nhạy sáng:
Color: 0.005 Lux @ (F1.5, AGC ON), B/W: 0.001 Lux @ (F1.5, AGC ON), 0 Lux with IR
 4× zoom quang, 16× zoom KTS
120 dB WDR, 3D DNR, HLC, Regional Exposure, Regional Focus, Digital defog
 Nguồn 12 VDC & PoE
 Hồng ngoại 20 m IR
 IK10, IP66
 Hỗ trợ H.265+/H.265
 1-ch audio input and 1-ch audio output
Tích hợp sẵn 1 micro thu âm
 Hỗ trợ khe cắm thẻ nhớ Micro SD/SDHC/SDXC, lên đến 256 GB
Nguồn: 12 VDC, Max. 9.2 W; PoE (802.3af)
DS-2DE2A404IWG1-E |  | 4X Mini Acusense PTZ Camera |  | 7390000 |  | 3251600 | 3739340
1/2.8" Progressive Scan CMOS
 Độ phân giải 4MP (2560 × 1440 )
 Độ nhạy sáng:
Color: 0.005 Lux @ (F1.8, AGC ON),B/W: 0.001 Lux @ (F1.8, AGC ON),0 Lux with IR
 4× zoom quang, 16× zoom KTS
120 dB WDR, 3D DNR, HLC, Regional Exposure, Regional Focus, Digital defog
 Hồng ngoại 20 m IR
Chống báo giả bằng thuật toán deep learning phân biệt người & phương tiện
 Hỗ trợ H.265+/H.265
 1-ch audio input and 1-ch audio output
Tích hợp sẵn 1 micro & loa đàm thoại 2 chiều
 Hỗ trợ khe cắm thẻ nhớ Micro SD/SDHC/SDXC, lên đến 512 GB
IP66 (IEC 60529-2013), IK10, TVS 4000V l ightning protection
12 VDC, Max. 11.2 W; PoE (802.3af)
DS-2DE2A404IWG1-E/W |  | Hỗ trợ wifi | Có sẵn | 7800000 | 8140000 | 3581600 | 4118840
DS-2DE2A404IWG1-E/WHUN |  | Hỗ trợ wifi Không hỗ trợ khe cắm thẻ nhớ | Có sẵn |  | 8540000 | 3757600 | 4321240
DS-2DE2C200MWG-E |  | 2 MP PT Network camera đèn kép | Có sẵn | 1880000 | 1950000 | 858000 | 986700
 1/2.7″ Progressive Scan CMOS
 Ống kính 2.8mm
 Hỗ trợ phát hiện người chuyển động (Human Detection)
 Tích hợp microphone & loa đàm thoại 2 chiều
 Hỗ trợ khe cắm thẻ nhớ microSD/microSDHC/microSDXC lên đến 512GB
 Hỗ trợ DWDR, BLC, HLC, 3D DNR
 Hồng ngoại lên đến 30m
 Đèn ánh sáng trắng lên đến 30m cho hình ảnh có màu ban đêm
 Tiêu chuẩn chống bụi,nước (IP66)
 Pan: 0° to 340° - Tilt: -5° to 105°
 Chuẩn nén H.265
 Nguồn: 12 VDC ± 25%, 0.75 A, max. 9 W PoE: IEEE 802.3af, 36 V to 57 V, 0.2 A to 0.3 A, max. 10.5 W
DS-2DE2C400MWG-E |  | 4 MP PT Network camera đèn kép | Có sẵn | 2090000 | 2160000 | 950400 | 1092960
 1/3″ Progressive Scan CMOS
 Độ phân giải 2560 × 1440
 Ống kính 2.8mm
DS-2DE2C600MWG-E |  | 6 MP PT Network camera đèn kép | Có sẵn | 2230000 | 2230000 | 981200 | 1128380
 1/2.4" Progressive Scan CMOS
 Độ phân giải 3200 × 1800
 Ống kính 2.8mm
DS-2DE2C200SCG-E(F0) |  | 2 MP ColorVu PT Network camera có màu ban đêm | Có sẵn | 2780000 | 2780000 | 1223200 | 1406680
 Chip ColorVu 1/2.7″ Progressive Scan CMOS
 Color: 0.001 Lux @(F1.0, AGC ON), 0 Lux with Light
 Ống kính 2.8mm
 Tích hợp microphone & loa đàm thoại 2 chiều
 Hỗ trợ khe cắm thẻ nhớ microSD/microSDHC/microSDXC lên đến 256GB
 Hỗ trợ DWDR, BLC, HLC, 3D DNR
 Đèn ánh sáng trắng lên đến 30m cho hình ảnh có màu ban đêm
 Tiêu chuẩn chống bụi,nước (IP66)
 Pan: 0° to 340° - Tilt: -5° to 105°
 Chuẩn nén H.265
 12 VDC ± 25%, PoE: 802.3af
DS-2SE2C400MWG-E/14(2.8/8mm) |  | TandemVu 4MP+4MP POE PT Network Camera |  | 2990000 |  | 1315600 | 1512940
Bullet camera:
 1/2.8" Progressive Scan CMOS
 Ống kính 2.8mm
 Color: 0.005 Lux @ (F2.0, AGC ON)
 Hồng ngoại lên đến 30m
 Đèn trợ sáng lên đến 30m
PT camera:
 1/2.8" Progressive Scan CMOS
 Ống kính 8 mm
 Hồng ngoại lên đến 30m
 Đèn trợ sáng lên đến 30m
 Hỗ trợ phát hiện người người và phương tiện
 Tích hợp microphone & loa đàm thoại 2 chiều
 Hỗ trợ khe cắm thẻ nhớ microSD/microSDHC/microSDXC lên đến 512GB
 Hỗ trợ Digital WDR, BLC, HLC, 3D DNR
 Tiêu chuẩn chống bụi,nước (IP66)
 Hỗ trợ Auto-connect (add camera từ xa về NVR qua cloud)
 Nguồn: 12 VDC, PoE
DS-2SE2C200MWG-E/12(2.8/8mm) |  | TandemVu 2MP+2MP POE PT Network Camera | Có sẵn | 2780000 | 2920000 | 1284800 | 1477520
DS-2DE3A400BW-DE F1 T5 |  | Speed dome mini 4MP |  | 8950000 |  | 3938000 | 4528700
|  | ● 1/1.8" progressive scan CMOS |  |  |  | 0 | 0
|  | ● Độ nhạy sáng: Color: 0.0005 Lux @ (F1.0, AGC ON); 0 Lux with white light |  |  |  | 0 | 0
|  | ● Đèn ánh sáng trắng lên đến 30m cho hình ảnh có màu ban đêm |  |  |  | 0 | 0
|  | ● Ống kính 4mm |  |  |  | 0 | 0
|  | ● H.265+/H.265 |  |  |  | 0 | 0
|  | ● Hỗ trợ chống báo động giả bằng thuật toán deep learning phân tích người và xe |  |  |  | 0 | 0
|  | ● Hỗ trợ face capture |  |  |  | 0 | 0
|  | ● Tích hợp loa ngoài & Micro đàm thoại 2 chiều |  |  |  | 0 | 0
|  | ● Hỗ trợ thêm 1 audio in & 1 audio out |  |  |  | 0 | 0
|  | ● 120 dB WDR, 3D DNR, HLC, EIS |  |  |  | 0 | 0
|  | ● Khe cắm thẻ nhớ (microSD), lên đến 512 GB |  |  |  | 0 | 0
|  | ● IP66 |  |  |  | 0 | 0
DS-2DE3A400BW-DE/W(F1)(T5) |  | /W: Wifi | Có sẵn | 9690000 | 9900000 | 4356000 | 5009400
DS-2DE3A404IWG-E (2.8-12mm) |  | Speed dome mini outdoor | Có sẵn | 10400000 | 10610000 | 4668400 | 5368660
● Độ nhạy sáng: Color: 0.005 Lux @(F1.5, AGC ON)
● Độ phân giải 4MP (2560 × 1440)
● Hồng ngoại lên đến 50 m
● Đèn cảnh báo ánh sáng trắng
● 2.8 to 12 mm, 4 × optical zoom
● H.265+/H.265
● Tích hợp loa ngoài & Micro đàm thoại 2 chiều
● Hỗ trợ thêm 1 audio in & 1 audio out
● Hỗ trợ cổng alarm: 1 input, 1 output
● Chống ngược sáng thực WDR 120 dB
● Khe cắm thẻ nhớ (microSD), lên đến 256 GB
● IP66
DS-2DE3A404IWG-E/W (2.8-12mm) |  | /W: Wifi | Có sẵn | 11220000 | 11530000 | 5073200 | 5834180
DS-2SE3C404MWG-E/14 |  | TandemVu 4MP+4MP 4X POE PTZ Network Camera |  | 9600000 |  | 4224000 | 4857600
Bullet camera:
 1/2.8" Progressive Scan CMOS
 Ống kính 2.8mm
 Hồng ngoại lên đến 30m
 Đèn trợ sáng lên đến 30m
PTZ camera:
 1/2.8" Progressive Scan CMOS
 Ống kính 2.8 to 12 mm, 4 × optical
 Hồng ngoại lên đến 30m
 Hỗ trợ phát hiện người người và phương tiện
 Tích hợp microphone & loa đàm thoại 2 chiều
 Hỗ trợ khe cắm thẻ nhớ microSD/microSDHC/microSDXC lên đến 512GB
 Hỗ trợ WDR 120 dB
 Hỗ trợ BLC, HLC, 3D DNR, Digital defog
 Tiêu chuẩn chống bụi,nước (IP66)
 Hỗ trợ Auto-connect (add camera từ xa về NVR qua cloud)
 Nguồn: 12 VDC, PoE+
DÒNG CAMERA SPEED DOME IP 4 INCH
HDS-2DE4A225IWG-E |  | 4-inch 2 MP 25X Powered by DarkFighter IR Network Speed Dome | Có sẵn |  | 18760000 | 8254400 | 9492560
1/2.8" Progressive Scan CMOS
50 Hz: 50 fps (1920 × 1080, 1280 × 960, 1280 × 720);
Color: 0.005 Lux @ (F1.6, AGC ON), B/W: 0.001 Lux @ (F1.6, AGC ON), 0 Lux with IR
BLC, HLC, 3D DNR, 120 dB WDR
Khe thẻ microSD/SDHC/SDXC card, up to 256 GB
25 × optical zoom 4.8 to 120 mm
Hồng ngoại 50m
Water and dust resistant (IP66)
Chức năng báo động thông minh dựa trên thuật toán AI nhận dạng người & phương tiện
Audio: 1 in / 1 out
Alarm: 2 in / 2 out
Hỗ trợ Face Capture
DS-2DE4215IW-DE (T5) |  | 4-inch 2 MP Powered by DarkFighter IR Network Speed Dome | Có sẵn | 13370000 | 13370000 | 5882800 | 6765220
Các chức năng báo động thông minh dựa trên thuật toán AI nhận dạng người & phương tiện
Hỗ trợ chụp ảnh khuôn mặt. Lên đến 5 khuôn mặt cùng 1 thời điểm
1/2.8" Progressive Scan CMOS
Độ phân giải 1920 × 1080@30fps resolution
H.265+/H.265
Min. illumination: Color: 0.005Lux @ (F1.6，AGC ON),B/W: 0.001Lux @(F1.6，AGC ON),0 Lux with IR
WDR 120dB, HLC, BLC, 3D DNR, Defog, Regional Exposure, Regional Focus, Rapid Focus
100 m IR
Alarm: 1 in / 1 out
Audio: 1 in / 1 out
15× optical zoom, 16× digital zoom
12 VDC, max. 18 W, including max. 1.6 W for heater and 9 W for IR; PoE (802.3at)
Hỗ trợ heater
Tích hợp sẵn chân đế
DS-2DE4425IWG-E B |  | Powered by DarkFighter IR Acusense Network Speed Dome | Có sẵn | 19700000 | 19700000 | 8668000 | 9968200
Các chức năng báo động thông minh dựa trên thuật toán AI nhận dạng người & phương tiện
Hỗ trợ chụp ảnh khuôn mặt. Lên đến 5 khuôn mặt cùng 1 thời điểm
1/2.8" Progressive Scan CMOS
Độ phân giải 4MP (2560 × 1440)
H.265+/H.265
Color: 0.005 Lux @ (F1.6, AGC ON); B/W: 0.001 Lux @ (F1.6, AGC ON), 0 Lux with IR
WDR 120dB, HLC, BLC, 3D DNR, Defog, Regional Exposure, Regional Focus, Rapid Focus
Hỗ trợ khe thẻ microSD/microSDHC/microSDXC card, up to 512 GB
Hồng ngoại 100 m IR
Alarm: 1 in / 1 out
Audio: 1 in / 1 out
25× optical zoom, 16× digital zoom
12 VDC, max. 18 W, including max. 1.6 W for heater and 9 W for IR; PoE (802.3at)
Hỗ trợ Demist Heater chống đọng sương
Tiêu chuẩn chống bụi & nước: IP67
Tích hợp sẵn chân đế
DÒNG CAMERA AI-ISP SPEED DOME IP 4 INCH
DS-2DE4A225IWG1-E |  | Powered by DarkFighter IR and AI-ISP Acusense Network Speed Dome |  | 21120000 |  | 9292800 | 10686720
1/2.8" Progressive Scan CMOS
Color: 0.005 Lux @ (F1.6, AGC ON); B/W: 0.001 Lux @ (F1.6, AGC ON), 0 Lux with IR
Độ phân giải 2MP (1920 × 1080)
25× optical zoom, 16× digital zoom
Tốc độ lấy nét siêu nhanh nhờ công nghệ Self-learning
Khả năng quan sát đêm vượt trội nhờ sự kết hợp giữa công nghệ DarkFighter và xử lý hình ảnh bằng công nghệ AI-ISP.
Các chức năng báo động thông minh dựa trên thuật toán AI nhận dạng người & phương tiện
Hỗ trợ chụp ảnh khuôn mặt. Lên đến 5 khuôn mặt cùng 1 thời điểm
Tìm kiếm video nhanh chóng hơn nhờ khả năng tương thích đồng bộ với các công nghệ AcuSeek và AcuSearch trên hệ thống NVR.
Hồng ngoại 50 m IR
WDR 120dB, HLC, BLC, 3D DNR, Digital Defog, EIS, Regional Exposure, Regional Focus, VR View
Hỗ trợ khe thẻ microSD/microSDHC/microSDXC card, up to 512 GB
Alarm: 2 in / 2 out ¦ Audio: 1 in / 1 out
Hỗ trợ Heater chống đọng sương
Tiêu chuẩn chống bụi & nước: IP67
36 VDC ± 25%, max. 24 W,PoE (802.3at)
Tích hợp sẵn chân đế
DS-2DE4A425IWG1-E |  | Powered by DarkFighter IR and AI-ISP Acusense Network Speed Dome |  | 22520000 |  | 9908800 | 11395120
Độ phân giải 4MP (2560 × 1440)
25× optical zoom, 16× digital zoom
DS-2DE4215IWG1-E |  | Powered by DarkFighter IR and AI-ISP Acusense Network Speed Dome |  | 15460000 |  | 6802400 | 7822760
1/2.8" Progressive Scan CMOS
Color: 0.005 Lux @ (F1.6, AGC ON); B/W: 0.001 Lux @ (F1.6, AGC ON), 0 Lux with IR
Độ phân giải 2MP (1920 × 1080)
15× optical zoom, 16× digital zoom
Tốc độ lấy nét siêu nhanh nhờ công nghệ Self-learning
Khả năng quan sát đêm vượt trội nhờ sự kết hợp giữa công nghệ DarkFighter và xử lý hình ảnh bằng công nghệ AI-ISP.
Các chức năng báo động thông minh dựa trên thuật toán AI nhận dạng người & phương tiện
Hỗ trợ chụp ảnh khuôn mặt. Lên đến 5 khuôn mặt cùng 1 thời điểm
Tìm kiếm video nhanh chóng hơn nhờ khả năng tương thích đồng bộ với các công nghệ AcuSeek và AcuSearch trên hệ thống NVR.
Hồng ngoại 100 m IR
WDR 120dB, HLC, BLC, 3D DNR, Digital Defog, EIS, Regional Exposure, Regional Focus, VR View
Hỗ trợ khe thẻ microSD/microSDHC/microSDXC card, up to 512 GB
Tích hợp Dual Micro và loa đàm thoại 2 chiều
Alarm: 1 in / 1 out ¦ Audio: 1 in / 1 out
Cảnh báo chủ động: Đèn chớp và còi hú giúp xua đuổi kẻ xâm nhập
Hỗ trợ Heater chống đọng sương
Tiêu chuẩn chống bụi & nước: IP67
12 VDC, max. 18 W, including max. 1.6 W for heater and 9 W for IR; PoE (802.3at)
Tích hợp sẵn chân đế
DS-2DE4215IWG1-EHUN |  | Không hỗ trợ khe cắm thẻ nhớ | Có sẵn | 16230000 | 17040000 | 7497600 | 8622240
DS-2DE4225IWG1-E |  | Powered by DarkFighter IR and AI-ISP Acusense Network Speed Dome |  | 18780000
Độ phân giải 2MP (1920 × 1080)
25× optical zoom, 16× digital zoom
DS-2DE4225IWG1-EHUN |  | Không hỗ trợ khe cắm thẻ nhớ | Có sẵn | 19720000 | 20710000 | 9112400 | 10479260
DS-2DE4415IWG1-E |  | Powered by DarkFighter IR and AI-ISP Acusense Network Speed Dome |  | 18780000
Độ phân giải 4MP (2560 × 1440)
15× optical zoom, 16× digital zoom
DS-2DE4415IWG1-EHUN |  | Không hỗ trợ khe cắm thẻ nhớ | Có sẵn | 19720000 | 20710000 | 9112400 | 10479260
DS-2DE4425IWG1-E |  | Powered by DarkFighter IR and AI-ISP Acusense Network Speed Dome |  | 20540000
Độ phân giải 4MP (2560 × 1440)
25× optical zoom, 16× digital zoom
DS-2DE4425IWG1-EHUN |  | Không hỗ trợ khe cắm thẻ nhớ | Có sẵn | 21570000 | 22650000 | 9966000 | 11460900
DS-2DE4825IWG1-E |  | Powered by DarkFighter IR and AI-ISP Acusense Network Speed Dome |  | 24370000 |  | 10722800 | 12331220
Độ phân giải 8MP (3840 × 2160)
25× optical zoom, 16× digital zoom
DÒNG CAMERA AI-ISP SPEED DOME IP 5 INCH
DS-2DE5425IWG1-E |  | Powered by DarkFighter IR and AI-ISP Acusense Network Speed Dome |  | 21360000 |  | 9398400 | 10808160
1/2.8" Progressive Scan CMOS
Color: 0.005 Lux @ (F1.6, AGC ON); B/W: 0.001 Lux @ (F1.6, AGC ON), 0 Lux with IR
Độ phân giải 4MP (2560 × 1440)
25× optical zoom, 16× digital zoom
Tốc độ lấy nét siêu nhanh nhờ công nghệ Self-learning
Khả năng quan sát đêm vượt trội nhờ sự kết hợp giữa công nghệ DarkFighter và xử lý hình ảnh bằng công nghệ AI-ISP.
Các chức năng báo động thông minh dựa trên thuật toán AI nhận dạng người & phương tiện
Hỗ trợ chụp ảnh khuôn mặt. Lên đến 5 khuôn mặt cùng 1 thời điểm
Tìm kiếm video nhanh chóng hơn nhờ khả năng tương thích đồng bộ với các công nghệ AcuSeek và AcuSearch trên hệ thống NVR.
Hồng ngoại 150 m IR
WDR 120dB, HLC, BLC, 3D DNR, Digital Defog, EIS, Regional Exposure, Regional Focus, VR View
Hỗ trợ khe thẻ microSD/microSDHC/microSDXC card, up to 512 GB
Alarm: 2 in / 1 out ¦ Audio: 1 in / 1 out
Hỗ trợ Heater chống đọng sương
Tiêu chuẩn chống bụi & nước: IP67
36 VDC ± 25%, max. 24 W,PoE (802.3at)
Tích hợp sẵn chân đế
DS-2DE5425IWG1-EHUN |  | Không hỗ trợ khe cắm thẻ nhớ |  | 22430000 | 23550000 | 10362000 | 11916300
DS-2DE5432IWG1-E |  | Powered by DarkFighter IR and AI-ISP Acusense Network Speed Dome |  | 25350000 |  | 11154000 | 12827100
Độ phân giải 4MP (2560 × 1440)
32× optical zoom, 16× digital zoom
DÒNG CAMERA AI-ISP SPEED DOME IP 7 INCH
DS-2DE7A225IWG1-E |  | Powered by DarkFighter IR and AI-ISP Acusense Network Speed Dome |  | 23950000 |  | 10538000 | 12118700
1/2.8" Progressive Scan CMOS
Color: 0.005 Lux @ (F1.6, AGC ON); B/W: 0.001 Lux @ (F1.6, AGC ON), 0 Lux with IR
Độ phân giải 2MP (1920 × 1080)
25× optical zoom, 16× digital zoom
Tốc độ lấy nét siêu nhanh nhờ công nghệ Self-learning
Khả năng quan sát đêm vượt trội nhờ sự kết hợp giữa công nghệ DarkFighter và xử lý hình ảnh bằng công nghệ AI-ISP.
Các chức năng báo động thông minh dựa trên thuật toán AI nhận dạng người & phương tiện
Hỗ trợ chụp ảnh khuôn mặt. Lên đến 5 khuôn mặt cùng 1 thời điểm
Tìm kiếm video nhanh chóng hơn nhờ khả năng tương thích đồng bộ với các công nghệ AcuSeek và AcuSearch trên hệ thống NVR.
Hồng ngoại 200 m IR
WDR 120dB, HLC, BLC, 3D DNR, Digital Defog, EIS, Regional Exposure, Regional Focus, VR View
Hỗ trợ khe thẻ microSD/microSDHC/microSDXC card, up to 512 GB
Tích hợp Dual Micro và loa đàm thoại 2 chiều
Alarm: 2 in / 1 out ¦ Audio: 1 in / 1 out
Cảnh báo chủ động: Đèn chớp và còi hú giúp xua đuổi kẻ xâm nhập
Hỗ trợ Heater chống đọng sương
Tiêu chuẩn chống bụi & nước: IP67
36 VDC ± 25%, max. 42 W, Hi-PoE
Tích hợp sẵn chân đế
DS-2DE7A225IWG1-EHUN |  | Không hỗ trợ khe cắm thẻ nhớ | Có sẵn | 25150000 | 26410000 | 11620400 | 13363460
DS-2DE7A232IWG1-E |  | Powered by DarkFighter IR and AI-ISP Acusense Network Speed Dome | Có sẵn | 30050000 |  | 13222000 | 15205300
Độ phân giải 2MP (1920 × 1080)
32× optical zoom, 16× digital zoom
DS-2DE7A232IWG1-EHUN |  | Không hỗ trợ khe cắm thẻ nhớ | Có sẵn | 31550000 | 33130000 | 14577200 | 16763780
DS-2DE7A425IWG1-E |  | Powered by DarkFighter IR and AI-ISP Acusense Network Speed Dome |  | 26580000 |  | 11695200 | 13449480
Độ phân giải 4MP (2560 × 1440)
25× optical zoom, 16× digital zoom
DS-2DE7A432IWG1-E |  | Powered by DarkFighter IR and AI-ISP Acusense Network Speed Dome | Có sẵn | 31790000 |  | 13987600 | 16085740
Độ phân giải 4MP (2560 × 1440)
32× optical zoom, 16× digital zoom
DS-2DE7A432IWG1-EHUN |  | Không hỗ trợ khe cắm thẻ nhớ | Có sẵn | 33380000 | 35050000 | 15422000 | 17735300
DS-2DE7A825IWG1-E |  | Powered by DarkFighter IR and AI-ISP Acusense Network Speed Dome |  | 49220000 |  | 21656800 | 24905320
Độ phân giải 8MP (3840 × 2160)
25× optical zoom, 16× digital zoom
DÒNG CAMERA SPEED DOME IP (1 LENS GÓC RỘNG + 1 LENS PTZ) COLORVU TANDEMVU 4 INCH
DS-2SE4C425MWG-E/14 F0 |  | TandemVu IR Network Speed Dome (PTZ tích hợp camera cố định) | Đặt hàng | 22120000 |  | 9732800 | 11192720
Camera cố định ColorVu
1/3" Progressive Scan CMOS
Lens 2.8 mm
Độ phân giải 4MP (2560 × 1440)
Hỗ trợ đèn ánh sáng trắng lên đến 30m
0.0005 Lux @ (F1.0, AGC ON), 0 Lux with light
Camera PTZ powered-by-DarkFighter
1/2.8" Progressive Scan CMOS
Độ phân giải 4MP (2560 × 1440)
Color: 0.005 Lux @ (F1.6, AGC ON), B/W: 0.001 Lux @ (F1.6, AGC ON), 0 Lux with IR
Zoom 25 × optical, 16 × digital
120 dB WDR, HLC, BLC, 3D DNR, Digital defog, EIS
Hỗ trợ Face capture
Hồng ngoại 100 m IR
Hỗ trợ heater
12VDC, PoE+
Alarm: 1 in / 1 out
Audio: 1 in / 1 out
DÒNG CAMERA SPEED DOME IP (2 LENS GÓC RỘNG + 1 LENS PTZ) COLORVU TANDEMVU 4 INCH
DS-2SE4C425MWG-E/26 F0 |  | TandemVu 6MP+4MP 25X ColorVu & IR Acusense Panoramic Network Speed Dome | Có sẵn | 23180000 |  | 10199200 | 11729080
Camera cố định ColorVu (2 lens)
1/2.5" Progressive Scan CMOS
Lens 2.8 mm
Độ phân giải 6MP (3632 × 1632)
Hỗ trợ đèn ánh sáng trắng lên đến 30m
Độ nhạy sáng: 0.0005 Lux @ (F1.0, AGC ON), 0 Lux with light;
Camera PTZ powered-by-DarkFighter
1/2.8" Progressive Scan CMOS
Độ phân giải 4MP (2560 × 1440)
Độ nhạy sáng: Color: 0.005 Lux @ (F1.6, AGC ON), B/W: 0.001 Lux @ (F1.6, AGC ON), 0 Lux with IR
lens 4.8 to 120 mm, 25 × optical
120 dB WDR, HLC, BLC, 3D DNR, Digital defog, EIS
Hỗ trợ Face capture
Hồng ngoại 100 m IR
Hỗ trợ heater
12VDC, PoE+
Chuẩn nén H.265+/H.265
Alarm: 1 in / 1 out
Audio: 1 in / 1 out
DÒNG CAMERA SPEED DOME IP COLORVU 7 INCH
DS-2DE7A220MCG-EB |  | 7-inch 2 MP 20X ColorVu Network Speed Dome |  |  |  | Liên hệ | Liên hệ
1/1.8" Progressive Scan CMOS
HÌnh ảnh màu sắc 24/7 với đèn trợ sáng White light: up to 100 m
Max. Resolution: 1920 × 1080
Hỗ trợ đèn hồng ngoại lên đến 150m
Color: 0.0005Lux @ (F1.2, AGC ON), B/W: 0.0001Lux @ (F1.2, AGC ON), 0 lux with light
Hỗ trợ đèn & còi báo động
6.7 mm to 134 mm (Zoom 20 × optical, 16 × digital)
120 dB WDR, BLC, HLC, 3D DNR, EIS
Thuật toán AI nhận dạng người & phương tiện giúp chống báo động giả
Face capture: Up to 5 faces captured at the same time
Khe cắm thẻ nhớ microSD/SDHC/SDXC card, up to 256 GB
Alarm: 2 inputs, 1 output
Audio: 1 input (line in), 1 output (line out)
Tích hợp 1 speaker
 Hỗ trợ heater
24 VAC, max. 42 W (including max. 12 W for IR and max. 2 W for heater); Hi-PoE
DS-2DE7A412MCG-EB |  | 7-inch 4 MP 12X ColorVu Network Speed Dome
Max. Resolution: 2560 × 1440
6.7 mm to 80.4 mm (12 × optical zoom and 16 × digital zoom)
DS-2DE7A812MCG-EB |  | 7-inch 4K (8 MP) 12X ColorVu Network Speed Dome
Max. Resolution: 3840 × 2160
6.7 mm to 80.4 mm (12 × optical, 64 × digital)
DÒNG CAMERA SPEED DOME IP POWERED BY DARKFIGHTER TANDEMVU 7 INCH
DS-2SE7C124IW-AE(32x/4)(S5) |  | 7-inch 2 MP 32X Powered by DarkFighter IR PTZ tích hợp camera cố định |  |  |  | Liên hệ | Liên hệ
Camera cố định
1/2.8" Progressive Scan CMOS
Lens 4mm
Độ phân giải 2560× 1440@30fps
0.005Lux @(F1.6,AGC ON) ,0 Lux with IR
Camera PTZ
Độ phân giải 1920 × 1080@30fps
Color：0.005Lux @ (F1.2，AGC ON),B/W：0.001Lux @ (F1.2，AGC ON)
32× optical zoom, 16× digital zoom
WDR, HLC, BLC, 3D DNR, Defog, Regional Exposure, Regional Focus, Rapid Focus
Hồng ngoại 150 m IR
Hỗ trợ heater
24 VAC & Hi-PoE
Chuẩn nén H.265+/H.265
Alarm: 2 in / 1 out
Audio: 1 in / 1 out
Hỗ trợ đèn & còi báo động
DÒNG CAMERA SPEED DOME IP COLORVU TANDEMVU 7 INCH
DS-2SE7C425MW-AEB(14F1)(O-STD)(P3) |  | TandemVu 7-inch 4 MP 25X Colorful & IR Network Speed Dome |  |  |  | Liên hệ | Liên hệ
Camera ColorVu cố định
1/1.8" Progressive Scan CMOS
Lens 4mm
Độ phân giải 2560× 1440@30fps
0.0005 Lux @ (F1.0, AGC ON), 0 Lux with light;
White Light: 30m
Camera PTZ
1/1.8" progressive scan CMOS
Độ phân giải 2560× 1440@30fps
Color: 0.005 Lux @ (F1.6, AGC ON), B/W: 0.001 Lux @ (F1.6, AGC ON), 0 Lux with IR
4.8 to 120 mm, 25 × optical
120 dB WDR, HLC, BLC, 3D DNR, defog, regional exposure, regional focus, rapid focus
Hồng ngoại 200 m IR
24 VAC & Hi-PoE
Hỗ trợ heater
Chuẩn nén H.265+/H.265
Alarm: 2 in / 1 out
Audio: 1 in / 1 out
Hỗ trợ đèn & còi báo động
DS-2SE7C432MW-AEB(14F1) |  | TandemVu 7-inch 4 MP 32X Colorful & IR Network Speed Dome |  |  |  | Liên hệ | Liên hệ
Camera ColorVu cố định
1/1.8" Progressive Scan CMOS
Lens 4mm
Độ phân giải 2560× 1440@30fps
0.0005 Lux @ (F1.0, AGC ON), 0 Lux with light;
White Light: 30m
Camera PTZ
1/1.8" progressive scan CMOS
Độ phân giải 2560× 1440@30fps
Color: 0.005 Lux @ (F1.6, AGC ON), B/W: 0.001 Lux @ (F1.6, AGC ON), 0 Lux with IR
5.9 to 188.8 mm, 32 × optical
120 dB WDR, HLC, BLC, 3D DNR, defog, regional exposure, regional focus, rapid focus
Hồng ngoại 200 m IR
24 VAC & Hi-PoE
Hỗ trợ heater
Chuẩn nén H.265+/H.265
Alarm: 2 in / 1 out
Audio: 1 in / 1 out
Hỗ trợ đèn & còi báo động
DS-2SE7C432MW-AEBHUN |  | Không hỗ trợ khe cắm thẻ nhớ |  | 39530000 | 41510000 | 18264400 | 21004060
BÀN ĐIỀU KHIỂN CAMERA PTZ
DS-1006KI |  | Bàn điều khiển Analog RS485 Camera Speed dome và đầu ghi. |  |  |  | Liên hệ | Liên hệ
Màn hình 128 x 64
Điều khiển dễ dàng nhờ cần gạt zoom xoay.
Chức năng điều khiển, lập trình trên bàn phím.
Cần điều khiển 4 chiều
Power : 12V DC
DS-1005KI |  | Bàn điều khiển camera Speed Dome qua cổng USB. | Có sẵn |  | Liên hệ | Liên hệ | Liên hệ
Điều khiển dễ dàng nhờ cần gạt zoom xoay. Có đèn led trạng thái trên bàn phím. Sử dụng qua cổng USB gắn vào PC.
DS-1200KI |  | Bàn phím điều khiển camera IP Speed Dome | Có sẵn |  | Liên hệ | Liên hệ | Liên hệ
Hỗ trợ màn hình LED 128x64
Điều khiển dễ dàng nhờ tay xoay trên bàn phím.
Power : 12V DC
DS-1100KI |  | Bàn phím điều khiển camera IP Speed Dome |  |  |  | Liên hệ | Liên hệ
Màn hình cảm ứng LCD 7"
Điều khiển dễ dàng nhờ tay xoay trên bàn phím.
Hiển thị chức năng điều khiển, và hình ảnh trên màn hình LCD của bàn phím.
Cổng kết nối âm thanh 3.5mm: 1 in/1 out
Power : 12V DC
DS-1600KI (B) |  | Bàn phím điều khiển camera IP Speed Dome |  |  |  | Liên hệ | Liên hệ
Màn hình cảm ứng LCD 10.1"
Điều khiển dễ dàng nhờ tay xoay trên bàn phím.
Cổng kết nối âm thanh 3.5mm: 1 in/1 out
Hỗ trợ WIFI
2 cổng USB, 1 cổng HDMI và 1 cổng DVI
Hiển thị chức năng điều khiển, và hình ảnh trên màn hình LCD của bàn phím.
Power : 12V DC/POE
* Giá đã bao gồm 10% VAT. * Bảo hành 24 tháng. * Thông số kỹ thuật trên bảng báo giá là thông số tham khảo. Vui lòng xem trên catalog của từng sản phẩm để biết thông số kỹ thuật chi tiết * Bảng giá lẻ chỉ áp dụng cho các mặt hàng có sẵn tại kho. Vui lòng liên hệ để biết chính xác giá đặt hàng
ColorVu 2.0
* Without supplemental light
ColorVu 3.0
* Without supplemental light
Phone illumination
*Taken at 10:00 p.m.
AI Colorvu
*Taken at 10:00 p.m.

## NVR&CVR
BÁO GIÁ CAMERA HIKVISON ĐẦU GHI IP
MÃ SẢN PHẨM | HÌNH SP | TÍNH NĂNG KỸ THUẬT (tham khảo) | TÌNH TRẠNG | GIÁ BÁN LẺ (VAT 8%) | GIÁ BÁN LẺ T5 (VAT 8%) | Giá PP (Bán lẻ*0.55*0.8) | Giá bán AKAS Web (Giá PP*1.15)
ĐẦU GHI HÌNH IP H.265/H.265+ KHUYÊN DÙNG CHO CAMERA IP SERIE 1
DS-7104NI-Q1/M |  | Đầu ghi hình IP 4 kênh H.265+ | Có sẵn | 1960000 | 2050000 | 902000 | 1037300
Hỗ trợ kết nối camera IP lên đến 4MP
Băng thông đầu vào: 40Mbps
Băng thông đầu ra: 60Mbps
Hỗ trợ chuẩn mã hóa H.265+/H.265 giúp giảm dung lượng và chi phí lưu trữ
Cổng HDMI/VGA xuất hình full HD 1080p
Hỗ trợ 1 ổ cứng SATA
Cổng mạng100 Mbps
Phần mềm quản lý Hik-Connect miễn phí.
Hỗ trợ tính năng cảnh báo thông minh: Vượt hàng rào ảo, xâm nhập vùng cấm, tìm kiếm và xem lại thông minh.
DS-7104NI-Q1/4P/M |  | DS-7104NI-Q1/4P: Hỗ trợ 4 cổng cấp nguồn PoE | Có sẵn | 4060000 | 4530000 | 1993200 | 2292180
DS-7108NI-Q1/M |  | Đầu ghi hình IP 8 kênh H.265+ | Có sẵn | 2180000 | 2260000 | 994400 | 1143560
Hỗ trợ kết nối camera IP lên đến 4MP
Băng thông đầu vào: 60Mbps
Băng thông đầu ra: 60Mbps
Hỗ trợ chuẩn mã hóa H.265+/H.265 giúp giảm dung lượng và chi phí lưu trữ
Cổng HDMI/VGA xuất hình full HD 1080p
Hỗ trợ 1 ổ cứng SATA
Cổng mạng100 Mbps
Phần mềm quản lý Hik-Connect miễn phí.
Hỗ trợ tính năng cảnh báo thông minh: Vượt hàng rào ảo, xâm nhập vùng cấm, tìm kiếm và xem lại thông minh.
DS-7108NI-Q1/8P/M |  | DS-7108NI-Q1/8P: Hỗ trợ 8 cổng cấp nguồn PoE | Có sẵn | 5430000 | 5840000 | 2569600 | 2955040
ĐẦU GHI HÌNH IP AI 4K NHẬN DIỆN KHUÔN MẶT & CHỐNG BÁO ĐỘNG GIẢ
DS-7604NXI-K1 |  | 1U K Series AcuSense 4K NVR | Có sẵn | 3830000 | 4230000 | 1861200 | 2140380
Hỗ trợ 4 kênh IP camera
H.265+/H.265/H.264+/H.264 video formats
HDMI Output: 1-ch, 4K (3840 × 2160)/30 Hz
Incoming/Outgoing Bandwidth: 40 Mbps/ 80 Mbps
Hỗ trợ 1 khe cắm ổ cứng lên đến 10TB
Hỗ trợ chống báo động giả Motion Detection 2.0
Hỗ trợ chụp ảnh, tìm kiếm và so sánh khuôn mặt
- 1 kênh với camera thường ¦ 2 kênh với camera có face capture (2xx6, 2xx7...)
Thư viện ảnh khuôn mặt: lên đến 16 thư viện với 20,000 ảnh (mỗi ảnh ≤ 4 MB, tổng dung lượng ≤ 1 GB)
DS-7604NXI-K1/4P |  | /4P: Tích hợp 4 cổng PoE | Có sẵn | 5950000 | 6610000 | 2908400 | 3344660
DS-7608NXI-K1 |  | 1U K Series AcuSense 4K NVR | Có sẵn | 4360000 | 4830000 | 2125200 | 2443980
Hỗ trợ 8 kênh IP camera
Incoming/Outgoing Bandwidth: 80 Mbps/ 80 Mbps
Hỗ trợ chụp ảnh, tìm kiếm và so sánh khuôn mặt
- 1 kênh với camera thường ¦ 4 kênh với camera có face capture (2xx6, 2xx7...)
DS-7608NXI-K1/8P |  | /8P: Tích hợp 8 cổng PoE | Có sẵn | 8040000 | 8690000 | 3823600 | 4397140
DS-7616NXI-K1 |  | 1U K Series AcuSense 4K NVR | Có sẵn | 5010000 | 5720000 | 2516800 | 2894320
Hỗ trợ 16 kênh IP camera
Incoming/Outgoing Bandwidth: 160 Mbps/ 80 Mbps
Hỗ trợ chụp ảnh, tìm kiếm và so sánh khuôn mặt
- 1 kênh với camera thường ¦ 4 kênh với camera có face capture (2xx6, 2xx7...)
DS-7608NXI-K2 |  | 1U K Series AcuSense 4K NVR | Có sẵn | 7560000 | 8250000 | 3630000 | 4174500
Hỗ trợ 8 kênh IP camera
Incoming/Outgoing Bandwidth: 80 Mbps/ 160 Mbps
Hỗ trợ 2 khe cắm ổ cứng 10TB
Alarm In/Out: 4/1
Hỗ trợ chụp ảnh, tìm kiếm và so sánh khuôn mặt
- 1 kênh với camera thường ¦ 4 kênh với camera có face capture (2xx6, 2xx7...)
DS-7608NXI-K2/8P |  | /8P: Tích hợp 8 cổng PoE |  | 12300000 | 13070000 | 5750800 | 6613420
DS-7616NXI-K2 |  | 1U K Series AcuSense 4K NVR | Có sẵn | 8740000 | 9510000 | 4184400 | 4812060
Hỗ trợ 16 kênh IP camera
Incoming/Outgoing Bandwidth: 160 Mbps/ 160 Mbps
Hỗ trợ 2 khe cắm ổ cứng 10TB
Alarm In/Out 4/1
Hỗ trợ chụp ảnh, tìm kiếm và so sánh khuôn mặt
- 1 kênh với camera thường ¦ 4 kênh với camera có face capture (2xx6, 2xx7...)
DS-7616NXI-K2/16P |  | /16P: Hỗ trợ 16 cổng PoE | Có sẵn | 16770000 | 18500000 | 8140000 | 9361000
DS-7632NXI-K2 |  | 1U K Series AcuSense 4K NVR | Có sẵn | 10120000 | 11140000 | 4901600 | 5636840
Hỗ trợ 32 kênh IP camera
Incoming/Outgoing Bandwidth: 160 Mbps/ 160 Mbps
Hỗ trợ 2 khe cắm ổ cứng 10TB
Alarm In/Out 4/1
Hỗ trợ chụp ảnh, tìm kiếm và so sánh khuôn mặt
- 1 kênh với camera thường ¦ 4 kênh với camera có face capture (2xx6, 2xx7...)
DS-7632NXI-K2/16P |  | /16P: Hỗ trợ 16 cổng PoE | Có sẵn | 18210000 | 20430000 | 8989200 | 10337580
ĐẦU GHI HÌNH IP AI NHẬN DIỆN KHUÔN MẶT / CHỐNG BÁO ĐỘNG GIẢ 4K HỖ TRỢ 4 KHE Ổ CỨNG
DS-7716NXI-K4 |  | Đầu ghi hình IP xuất hình Ultra HD 4K 16 kênh | Có sẵn | 15590000 | 17010000 | 7484400 | 8607060
H.265+/H.265/H.264+/H.264/MPEG4
Hỗ trợ camera lên đến 12 Megapixels
Hỗ trợ cổng HMDI xuất hình 4K(3840x2160)
Cổng HDMI và VGA xuất hình độc lập
Incoming/Outcoming Bandwidth: 160 Mbps/160 Mbps
Hỗ trợ 4 ổ cứng SATA
Hổ trợ 2 cổng mạng 1GB
Hỗ trợ chống báo động giả Motion Detection 2.0
Hỗ trợ chụp ảnh, tìm kiếm và so sánh khuôn mặt
- 1 kênh với camera thường ¦ 4 kênh với camera có face capture (2xx6, 2xx7...)
Alarm 16 in/4 out.
Audio 1 in/1 out.
DS-7716NXI-K4/16P |  | Hỗ trợ 16 cổng PoE | Đặt hàng | 22850000 | 25110000 | 11048400 | 12705660
DS-7732NXI-K4 |  | Đầu ghi hình IP xuất hình Ultra HD 4K 32 kênh | Có sẵn | 19510000 | 20430000 | 8989200 | 10337580
Incoming/Outcoming Bandwidth: 256 Mbps/160 Mbps
DS-7732NXI-K4/16P |  |  | Đặt hàng | 27210000 | 29710000 | 13072400 | 15033260
ĐẦU GHI HÌNH IP THÔNG MINH HỖ TRỢ 8 KHE Ổ CỨNG
DS-8616NXI-K8 |  | Đầu ghi hình IP xuất hình Ultra HD 4K 16 kênh |  |  | 34170000 | 15034800 | 17290020
H.265+/H.265/H.264+/H.264/MPEG4
Hỗ trợ camera lên đến 12 Megapixels
Hỗ trợ cổng HMDI xuất hình 4K(3840x2160)
Hỗ trợ HDMI1/VGA1 và HDMI2/VGA2 outputs
Incoming/Outcoming Bandwidth: 160 Mbps/160 Mbps
Hỗ trợ 8 ổ cứng SATA & 1 eSATA
Hổ trợ 2 cổng mạng 10/100/1000 Mbps
Hỗ trợ chống báo động giả Motion Detection 2.0
Hỗ trợ chụp ảnh, tìm kiếm và so sánh khuôn mặt
- 1 kênh với camera thường ¦ 4 kênh với camera có face capture (2xx6, 2xx7...)
Alarm 16 in/4 out.
Audio 1 in/1 out.
DS-8632NXI-K8 |  | Đầu ghi hình IP xuất hình Ultra HD 4K 32 kênh | Có sẵn |  | 40860000 | 17978400 | 20675160
Incoming/Outcoming Bandwidth: 256 Mbps/160 Mbps
ĐẦU GHI HÌNH IP 8K HỖ TRỢ 4 KHE Ổ CỨNG
DS-7716NI-M4 |  | 1.5U 8K NVR 16 kênh | có sẵn | 22460000 | 24370000 | 10722800 | 12331220
Hỗ trợ camera IP lên đến 32MP
H.265+/H.265/H.264+/H.264
Incoming Bandwidth / Outgoing Bandwidth: 256 Mbps / 256 Mbps
HDMI 1 Output 8K (7680 × 4320) / HDMI 2 Output 4K (3840 × 2160)
Hỗ trợ 4 ổ cứng SATA & 1 eSata
Hỗ trợ ổ cứng lên đến 16TB
Alarm In/Out 16/9
Hỗ trợ 2 cổng RJ-45 10/100/1000 Mbps
Nguồn 100 to 240 VAC, 50 to 60 Hz
DS-7716NI-M4/16P |  | 1.5U 8K NVR 16 kênh |  | 28430000 | 33430000 | 14709200 | 16915580
Hỗ trợ 16 cổng RJ-45 10/100 Mbps PoE
Tổng công suất ≤ 200 W
Incoming Bandwidth / Outgoing Bandwidth: 256 Mbps / 256 Mbps
DS-7732NI-M4 |  | 1.5U 8K NVR 32 kênh | có sẵn | 25450000 | 28230000 | 12421200 | 14284380
Incoming Bandwidth / Outgoing Bandwidth: 320 Mbps / 400 Mbps
DS-7732NI-M4/16P |  | 1.5U 8K NVR 32 kênh |  | 33420000 | 37140000 | 16341600 | 18792840
Hỗ trợ 16 cổng RJ-45 10/100 Mbps PoE
Tổng công suất ≤ 200 W
Incoming Bandwidth / Outgoing Bandwidth: 320 Mbps / 400 Mbps
DS-7764NI-M4 |  | 1.5U 8K NVR 64 kênh | có sẵn | 34840000 | 38630000 | 16997200 | 19546780
Incoming Bandwidth / Outgoing Bandwidth: 400 Mbps / 400 Mbps
ĐẦU GHI HÌNH IP - NAS 4K/8K HỖ TRỢ 8/16 Ổ CỨNG - HỖ TRỢ RAID
DS-9632NI-M8 |  | Đầu ghi 32 kênh 3U 8K | có sẵn | 51630000 | 55860000 | 24578400 | 28265160
Hỗ trợ camera lên đến 32MP
Băng thông vào/ra: 320 Mbps / 400 Mbps
H.265/H.265+/H.264/H.264+
Hỗ trợ 2 cổng HDMI, 2 cổng VGA và 1 cổng CVBS
Hỗ trợ xuất hình lên đến 8K (7680 × 4320)/30Hz
Hỗ trợ các camera thồng minh: people counting camera, ANPR (automatic number plate recognition) camera, and fisheye camera
Advanced streaming technology enables smooth live view in poor network conditions
Hỗ trợ RAID 0, 1, 5, 6, 10 và N+M hot spare
Hỗ trợ 8 khe ổ cứng HDD và 1 khe eSata
Hỗ trợ ổ cứng lên đến 16TB
Audio: 1 Input / 2 output
Alarm In/Out: 16/9
2 cổng RJ-45 10/100/1000 Mbps
DS-9632NI-M16 |  | Hỗ trợ 16 khe ổ cứng HDD và 1 khe eSata | có sẵn | 69380000 | 76960000 | 33862400 | 38941760
DS-9664NI-M8 |  | Đầu ghi 64 kênh 3U 8K | có sẵn | 69380000 | 76960000 | 33862400 | 38941760
Hỗ trợ camera lên đến 32MP
Băng thông vào/ra: 400 Mbps / 400 Mbps
H.265/H.265+/H.264/H.264+
Hỗ trợ 2 cổng HDMI, 2 cổng VGA và 1 cổng CVBS
Hỗ trợ xuất hình lên đến 8K (7680 × 4320)/30Hz
Hỗ trợ các camera thồng minh: people counting camera, ANPR (automatic number plate recognition) camera, and fisheye camera
Advanced streaming technology enables smooth live view in poor network conditions
Hỗ trợ RAID 0, 1, 5, 6, 10 và N+M hot spare
Hỗ trợ 8 khe ổ cứng HDD và 1 khe eSata
Hỗ trợ ổ cứng lên đến 16TB
Audio: 1 Input / 2 output
Alarm In/Out: 16/9
2 cổng RJ-45 10/100/1000 Mbps
DS-9664NI-M16 |  | Hỗ trợ 16 khe ổ cứng HDD và 1 khe eSata | có sẵn | 104890000 | 118710000 | 52232400 | 60067260
DS-96128NI-M16 |  | Đầu ghi 128 kênh 3U 8K | có sẵn | 134460000 | 153850000 | 67694000 | 77848100
Hỗ trợ camera lên đến 32MP
Băng thông vào/ra: 400 Mbps / 400 Mbps
H.265/H.265+/H.264/H.264+
Hỗ trợ 2 cổng HDMI, 2 cổng VGA và 1 cổng CVBS
Hỗ trợ xuất hình lên đến 8K (7680 × 4320)/30Hz
Hỗ trợ các camera thồng minh: people counting camera, ANPR (automatic number plate recognition) camera, and fisheye camera
Advanced streaming technology enables smooth live view in poor network conditions
Hỗ trợ RAID 0, 1, 5, 6, 10 và N+M hot spare
Hỗ trợ 16 khe ổ cứng HDD và 1 khe eSata
Hỗ trợ ổ cứng lên đến 16TB
Audio: 1 Input / 2 output
Alarm In/Out: 16/9
2 cổng RJ-45 10/100/1000 Mbps
DS-96128NI-M8 |  | Hỗ trợ 8 khe ổ cứng HDD và 1 khe eSata | Đặt hàng | 104890000 | 118710000 | 52232400 | 60067260
ĐẦU GHI HÌNH IP-NAS ACCUSENSE 8K DỰ ÁN LỚN, HỖ TRỢ 16 - 24 KHE Ổ CỨNG, HỖ TRỢ RAID
DS-96128NXI-S16R |  | Đầu ghi hình 8K AcuSense IP 128 kênh high-end cao cấp | Đặt hàng | 163650000 | 186010000 | 81844400 | 94121060
H.265+/H.265/H.264+/H.264
Hỗ trợ camera IP lên đến 32 MP
Incoming Bandwidth 1280Mbps Outgoing Bandwidth 1024Mbps Incoming Bandwidth (RAID Mode) 640Mbps Outgoing Bandwidth (RAID mode) 512Mbps
Hỗ trợ 4 cổng xuất hình HDMI (3 cổng 4K & 1 ổng 8K) và 2 cổng VGA 1080P.
Hỗ trợ 128 kênh với băng thông đầu vào 576Mbps
Hỗ trợ tính năng AI: facial recognition, perimeter protection, video structuralization, AcuSearch
Hỗ trợ lên đến 64 thư viện ảnh khuôn mặt, lên đến 300,000 ảnh khuôn mặt
Hỗ trợ 16 camera so sánh khuôn mặt
RAID 0, 1, 5, 6, 10 and N+M hot spare cho phép khôi phục dữ liệu từ đầu ghi Backup khi 1 đầu ghi trong mạng bị mất kết nối.
Hỗ trợ 16 khe cắm ở cứng SATA lên đến 20TB/ổ và 1 eSATA để ghi hình hoặc backup
Hỗ trợ 4 cổng mạng RJ-45 10/100/1000/2500 Mbps
Alarm In/Out 32/16
Tích hợp sẵn nguồn dự phòng
DS-96256NXI-S16R |  | Đầu ghi hình 8K AcuSense IP 256 kênh high-end cao cấp | Đặt hàng | 197750000 | 227840000 | 100249600 | 115287040
Hỗ trợ 16 khe cắm ở cứng SATA lên đến 20TB/ổ và 1 eSATA để ghi hình hoặc backup
DS-96128NXI-S24R |  | Đầu ghi hình 8K AcuSense IP 128 kênh high-end cao cấp | Đặt hàng | 175020000 | 201090000 | 88479600 | 101751540
H.265+/H.265/H.264+/H.264
Hỗ trợ camera IP lên đến 32 MP
Incoming Bandwidth 1280Mbps Outgoing Bandwidth 1024Mbps Incoming Bandwidth (RAID Mode) 640Mbps Outgoing Bandwidth (RAID mode) 512Mbps
Hỗ trợ 4 cổng xuất hình HDMI (3 cổng 4K & 1 ổng 8K) và 2 cổng VGA 1080P.
Hỗ trợ 128 kênh với băng thông đầu vào 576Mbps
Hỗ trợ tính năng AI: facial recognition, perimeter protection, video structuralization, AcuSearch
Hỗ trợ lên đến 64 thư viện ảnh khuôn mặt, lên đến 300,000 ảnh khuôn mặt
Hỗ trợ 16 camera so sánh khuôn mặt
RAID 0, 1, 5, 6, 10 and N+M hot spare cho phép khôi phục dữ liệu từ đầu ghi Backup khi 1 đầu ghi trong mạng bị mất kết nối.
Hỗ trợ 24 ở cứng SATA lên đến 20TB/ổ và 1 eSATA để ghi hình hoặc backup
Hỗ trợ 4 cổng mạng RJ-45 10/100/1000/2500 Mbps
Alarm In/Out 32/16
Tích hợp sẵn nguồn dự phòng
DS-96256NXI-S24R |  | Đầu ghi hình 8K AcuSense IP 256 kênh high-end cao cấp | Đặt hàng | 232140000 | 268540000 | 118157600 | 135881240
Hỗ trợ 24 khe cắm ở cứng SATA lên đến 20TB/ổ và 1 eSATA để ghi hình hoặc backup
BỘ GIẢI MÃ TÍN HIỆU XUẤT GHÉP MÀN HÌNH (DECODER)
DS-6901UDI |  | Bộ giải mã tín hiệu camera IP xuất ra màn hình. | Đặt hàng |  | Liên hệ | Liên hệ | Liên hệ
1 cổng HDMI ngõ ra 4K: 3840 × 2160@30Hz
1 cổng VGA ngõ ra 1080p: 1920 × 1080@50/60Hz
Ngõ ra BNC: 1
Khả năng giải mã lên đến 12MP
12MP@20fps: 2-ch
8MP@30fps: 4-ch
5MP@30fps: 6-ch
3MP@30fps: 10-ch
1080p@30fps: 16-ch
Số khung trên 1 màn hình: 1/4/6/8/9/12/16
DS-6904UDI |  | Bộ giải mã tín hiệu camera IP xuất ra màn hình. | Đặt hàng |  | Liên hệ | Liên hệ | Liên hệ
Ngõ vào VGA: WSXGA 1680×1050/60Hz
4 cổng HDMI ngõ ra 4K: 3840 × 2160@30Hz
1 cổng VGA ngõ ra 1080p: 1920 × 1080@50/60Hz
Ngõ ra BNC: 2
Quản lý màn hình video wall 2*2
Khả năng giải mã lên đến 12MP
12MP@20fps: 4-ch
8MP@30fps: 8-ch
5MP@30fps: 12-ch
3MP@30fps: 20-ch
1080p@30fps: 32-ch
Số khung trên 1 màn hình: 1/4/6/8/9/12/16/25
DS-6908UDI |  | Bộ giải mã tín hiệu camera IP xuất ra màn hình. | Đặt hàng |  | Liên hệ | Liên hệ | Liên hệ
Ngõ vào VGA: WSXGA 1680×1050/60Hz
8 cổng HDMI ngõ ra 4K: 3840 × 2160@30Hz
Ngõ ra BNC: 4
Quản lý màn hình video wall 2*4
Khả năng giải mã lên đến 12MP
12MP@20fps: 8-ch
8MP@30fps: 16-ch
5MP@30fps: 24-ch
3MP@30fps: 40-ch
1080p@30fps: 64-ch
Số khung trên 1 màn hình: 1/4/6/8/9/12/16/25/36
DS-6910UDI |  | Bộ giải mã tín hiệu camera IP xuất ra màn hình. | Đặt hàng |  | Liên hệ | Liên hệ | Liên hệ
Ngõ vào VGA: WSXGA 1680×1050/60Hz
10 cổng HDMI ngõ ra 4K: 3840 × 2160@30Hz
Ngõ ra BNC: 5
Quản lý màn hình video wall 3*3
Khả năng giải mã lên đến 12MP
12MP@20fps: 10-ch
8MP@30fps: 20-ch
5MP@30fps: 30-ch
3MP@30fps: 50-ch
1080p@30fps: 80-ch
Số khung trên 1 màn hình: 1/4/6/8/9/12/16/25/36
DS-6912UDI |  | Bộ giải mã tín hiệu camera IP xuất ra màn hình. | Đặt hàng |  | Liên hệ | Liên hệ | Liên hệ
Ngõ vào VGA: WSXGA 1680×1050/60Hz
12 cổng HDMI ngõ ra 4K: 3840 × 2160@30Hz
Ngõ ra BNC: 6
Quản lý màn hình video wall 3*4
Khả năng giải mã lên đến 12MP
12MP@20fps: 12-ch
8MP@30fps: 24-ch
5MP@30fps: 36-ch
3MP@30fps: 60-ch
1080p@30fps: 96-ch
Số khung trên 1 màn hình: 1/4/6/8/9/12/16/25/36
DS-6916UDI |  | Bộ giải mã tín hiệu camera IP xuất ra màn hình. | Đặt hàng |  | Liên hệ | Liên hệ | Liên hệ
Ngõ vào VGA: WSXGA 1680×1050/60Hz
16 cổng HDMI ngõ ra 4K: 3840 × 2160@30Hz
Ngõ ra BNC: 8
Quản lý màn hình video wall 4*4
Khả năng giải mã lên đến 12MP
12MP@20fps:16-ch
8MP@30fps: 32-ch
5MP@30fps: 48-ch
3MP@30fps: 80-ch
1080p@30fps: 128-ch
Số khung trên 1 màn hình: 1/4/6/8/9/12/16/25/36
* Giá đã bao gồm 10% VAT. * Bảo hành 24 tháng. * Thông số kỹ thuật trên bảng báo giá là thông số tham khảo. Vui lòng xem trên catalog của từng sản phẩm để biết thông số kỹ thuật chi tiết * Bảng giá lẻ chỉ áp dụng cho các mặt hàng có sẵn tại kho. Vui lòng liên hệ để biết chính xác giá đặt hàng

## IP chuyên dụng
CAMERA CHUYÊN DỤNG
MÃ SẢN PHẨM | HÌNH SP | TÍNH NĂNG KỸ THUẬT (tham khảo) | GIÁ LẺ THAM KHẢO | TÌNH TRẠNG | Giá PP (Bán lẻ*0.55*0.8) | Giá bán AKAS Web (Giá PP*1.15)
CAMERA CẢNH BÁO NHIỆT
DS-2TD2617-3/QA |  | Thermal & Optical Bi-spectrum Network Bullet Camera | Liên hệ |  |  | Liên hệ
160 × 120 resolution, 17 μm, VOx UFPA, NETD < 40 mK (25 °C, F# = 1.1)
High accuracy temperature exception alarm, -20 °C to 150 °C (-4 °F to 302 °F), ± 8 °C (±14.4 °F)
Image processing technology: linear, histogram, self-adaptive thermal AGC mode, DDE, 3D DNR
DS-2TD2628-3/QA |  | Thermal & Optical Bi-spectrum Network Bullet Camera | Liên hệ |  |  | Liên hệ
256 × 192 resolution, 12 μm, VOx UFPA, NETD < 40 mK (25°C, F1.0)
Video content analysis: vehicle/human classification
Temperature exception alarm for fire prevention, -20°C to 150°C (-4°F to 302°F), ± 8°C (± 14.4°F)
Image processing technology: linear, histogram, self-adaptive thermal AGC mode, DDE, 3D DNR
High quality detector with 10 years guarantee
DS-2TD2628T-3/QA |  | Bi-spectrum Thermography Network Bullet Camera | Liên hệ |  |  | Liên hệ
256 × 192 resolution, 12 μm, VOx UFPA, NETD < 40 mK (25°C, F1.0)
Video content analysis: vehicle/human classification
Temperature exception alarm for fire prevention, -20°C to 550°C (-4°F to 1,022°F), Max (± 2°C, ± 2%)
Smoke detection Algorithm
Image processing technology: linear, histogram, self-adaptive thermal AGC mode, DDE, 3D DNR
High quality detector with 10 years guarantee
CAMERA NHẬN DIỆN BIỂN SỐ XE TỐC ĐỘ CAO
iDS-TLM28B3GP-BI100 |  | Camera AI nhận diện biển số xe tốc độ cao 8MP | Liên hệ |  |  | Liên hệ
 1/1.8” progressive scan CMOS
 Độ phân giải tối đa 3840×2160
 Color: 0.001 Lux @ (F1.2, AGC ON), 0.0005 Lux with IR
 Ống kính 11 mm to 55 mm: F1.7, Auto focus
 Tốc độ chụp ảnh: 5 to 180km/h
 H.265, H.264
 140 dB WDR, BLC, 3D DNR
 Hỗ trợ Alarm I/O
 1 RS-485 interface & 1 Wiegand
 IR range up to 100 m
 Hỗ trợ khe cắm thẻ nhớ lên đến 512 GB
 Hỗ trợ biển số xe máy
 Phân tích lưu lượng xe, tốc độ trung bình
 Phát hiện sự cố: ùn tắc, xe dừng, chuyển làn, lái xe sai chiều, lái xe ngược chiều, …
 Tính năng thông minh khác: Màu xe, loại xe, thương hiệu xe, hướng lái xe
 IP67, IK10
DS-TLM24B3GP-BI100 |  | Camera AI nhận diện biển số xe tốc độ cao 4MP | Liên hệ |  |  | Liên hệ
 1/1.8” progressive scan CMOS
 Độ phân giải tối đa 2688x1520
 Color: 0.001 Lux @ (F1.2, AGC ON), 0.0005 Lux with IR
 Ống kính 8 mm to 32 mm: F1.7, Auto focus
 Tốc độ chụp ảnh: 5 to 120km/h
 H.265, H.264
 140 dB WDR, BLC, 3D DNR
 Hỗ trợ Alarm I/O
 1 RS-485 interface & 1 Wiegand
 IR range up to 100 m
 Hỗ trợ khe cắm thẻ nhớ lên đến 512 GB
 Hỗ trợ biển số xe máy
 Tính năng thông minh khác: Màu xe, loại xe, thương hiệu xe, hướng lái xe
 IP67, IK10
iDS-ANPR403-BI/0832 |  | Camera AI nhận diện biển số xe tốc độ cao 4MP | Liên hệ |  |  | Liên hệ
 1/1.8” progressive scan CMOS
 Độ phân giải tối đa 2688 × 1520
 Color: 0.001 Lux @ (F1.2, AGC ON), 0.0005 Lux with IR
 Ống kính 8 mm to 32 mm: F1.7, Auto focus
 Tốc độ chụp ảnh: 5 to 120km/h
 H.265, H.264
 140 dB WDR, BLC, 3D DNR
 Hỗ trợ Alarm I/O
 1 RS-485 interface & 1 Wiegand
 IR range up to 60 m
 Hỗ trợ khe cắm thẻ nhớ lên đến 512 GB
 Hỗ trợ biển số xe máy
 Tính năng thông minh khác: thương hiệu xe
 IP67, IK10
iDS-ANPR403NF-BI/POE/0832 |  | Không hộ trợ khe cắm thẻ nhớ | Liên hệ | Có sẵn |  | Liên hệ
DS-7608NI-M2 |  | Đầu ghi IP 8K 8 kênh | 11370000 |  |  | 5753220
Hỗ trợ H.265+/H.265/H.264+/H.264
Hỗ trợ 2 khe cắm ổ cứng lên đến 16TB
Hỗ trợ camera IP lên tới 32MP
Incoming Bandwidth 128 Mbps
Hỗ trợ 2 cổng mạng RJ-45 10/100/1000 Mbps
DS-1232ZJ-T/BJH |  | Chân đế chỉnh góc | Liên hệ |  |  | Liên hệ
DS-1278ZJ-HWB |  | Chân đế trụ ngang | Liên hệ |  |  | Liên hệ
DS-1275ZJ-BJH/600mm |  | Chân đế trụ đứng | Liên hệ |  |  | Liên hệ
DS-TL2000CI |  | Đèn hồng ngoại trợ sáng ban đêm 16 LED Khoảng cách 16 to 50 m Góc bao quát 30° Sử dụng cho 1 lane AC 100 V to 240 V, 0.15 A, 33 W, two-core terminal block | Liên hệ |  |  | Liên hệ
DS-TL2000CI/L3/E |  | Đèn hồng ngoại trợ sáng ban đêm 16 LED Khoảng cách 16 to 25 m Góc bao quát 30° Khả năng bao phủ lên đến 3 lanes AC 100 V to 240 V, 0.15 A, 33 W, two-core terminal block | Liên hệ |  |  | Liên hệ
CAMERA NHẬN DIỆN BIỂN SỐ XE CHO LỐI RA VÀO KẾT HỢP BARRIE
DS-TCG405-E |  | Camera nhận diện biển số xe dành cho lối ra vào kết hợp Barrie | Liên hệ |  |  | Liên hệ
1/3" Progressive Scan CMOS
Độ phân giải 2688 × 1520
Hỗ trợ white light và IR led
Ống kính tiêu cự thay đổi 3.1 to 6mm
Hỗ trợ relay output điều khiển đóng/mở barrier
Hỗ trợ loop triggering hoặc radar triggering
Hỗ trợ multi-frame LPR
Hỗ trợ quick pass of multiple vehicles
Hỗ trợ nhận diện loại xe, màu sắc, thương hiệu
Khe cắm thẻ TF Card (up to 128 G)
Hỗ trợ danh sách 30,000 whitelists
Offline control
PoE (802.3af)
One-touch focus
Manual capture and ANPR
DS-TMG022 |  | Thiết bị phát hiện phương tiện | Liên hệ |  |  | Liên hệ
DS-TMG023 |  | Capture-trigger & Anti-fall Coil | Liên hệ |  |  | Liên hệ
DS-TPE104 |  | E&E Control Terminal | Liên hệ |  |  | Liên hệ
Processor Apollo Lake Platform Processor
Basic frequency 1.5 GHz
Memory 4 GB
Hard disk 1 x 3.5" Surveillance-Level Hard Disk
Audio input 1-ch
Audio output 1-ch
Video output 1 x HDMI, 1 x VGA
Alarm input 4-ch Alarm Input (ALARM IN)
Alarm output 4-ch Alarm Output
2 x RS-232 ¦ 2 x RS-485 ¦
5 x 100 Mpbs/1000 & 1 x 100 Mpbs/1000
DS-TMG4B0-L(R)A (3 m) |  | Digital barrier gate, medium speed, non-telescopic straight boom pole, 3 m, 3 s, red adhesive tape, default right, black
DS-TMG4B0-L(R)A (4 m) |  | Digital barrier gate, medium speed, telescopic straight boom pole, 4 m, 3 s, red adhesive tape, default right, black
DS-TMG4B0-L(R)A (6 m) |  | Digital barrier gate, slow speed, telescopic straight boom pole, 6 m, 6 s, red adhesive tape, default right, black
DS-TMG4B1-R/LA (2 + 2 m) |  | Digital barrier gate, medium speed, curved boom pole, 2 + 2 m, 3 s, red adhesive tape, default right, black
CAMERA ĐẾM NGƯỜI RA VÀO THÔNG MINH
DS-6825G0/C-I (B) |  | Camera đếm người ra/vào lens kép | Liên hệ |  |  | Liên hệ
● 1/2.7" Progressive Scan CMOS
● Độ phân giải 2560 × 1440
● Ống kính 2 mm
● Chống ngược sáng WDR 120dB
● BLC, HLC, 3D DNR, defog
● Hỗ trợ IR và Led trợ sáng
DS-6825G0/C-IS (B) |  | S: audio and alarm | Liên hệ |  |  | Liên hệ
CAMERA AI NHẬN DIỆN KHUÔN MẶT & ĐẾM NGƯỜI
iDS-2CD7146G0-IZ(H)S(Y) |  | 4MP DeepinView Moto Varifocal Dome Camera | Liên hệ |  |  | Liên hệ
High quality imaging with 4 MP resolution
Excellent low-light performance via DarkFighter technology
Clear imaging against strong back light due to 140 dB WDR technology
Efficient H.265+ compression technology to save bandwidth and storage
5 streams to meet a wide variety of applications
Water and dust resistant (IP67) and vandal proof (IK10)
H: Heater
Y: NEMA 4X (NEMA 250-2018)
iDS-2CD7A426G0-IZHS(Y) |  | 4MP DeepinView Moto Varifocal Bullet Camera | Liên hệ |  |  | Liên hệ
High quality imaging with 4 MP resolution
Excellent low-light performance via DarkFighter technology
Clear imaging against strong back light due to 140 dB WDR technology
Efficient H.265+ compression technology to save bandwidth and storage
5 streams to meet a wide variety of applications
Water and dust resistant (IP67) and vandal proof (IK10)
H: Heater
Y: NEMA 4X (NEMA 250-2018)
PTZ 8 INCH
DS-2DF8242IX-AELW(T5) |  | 8-inch 2 MP 42X DarkFighter IR Network Speed Dome | Liên hệ | Đặt hàng |  | Liên hệ
1/1.8" Progressive Scan CMOS
Up to 1920 × 1080 resolution
Min. Illumination: Color: 0.002 Lux @(F1.2, AGC ON),B/W: 0.0002 Lux @(F1.2, AGC ON),0 Lux with IR
42× optical zoom, 16× digital zoom
140dB WDR, 3D DNR, HLC, Smart IR
24 VAC & Hi-PoE
Up to 400 m IR distance
Support H.265+/H.265 video compression
Support Rapid focus
Support vehicle detection (license plate number, vehicle model, and vehicle color recognition)
Support detecting up to 30 faces at the same time. Support detecting, tracking, capturing, grading, selecting of face in motion, and output the best face picture of the face.
Alarm: 7 inputs, 2 outputs
Audio 1 input (line in), max. input amplitude: 2-2.4 vpp, input impedance: 1 KΩ ± 10%; 1 output (line out), line level, output impedance: 600 Ω
Wiper (W)
IP67
CAMERA CHỐNG CHÁY NỔ
DS-2XE6222F-IS/316L |  | EXIR Fixed Bullet Explosion-Proof Network Camera | Liên hệ |  |  | Liên hệ
Explosion-proof design: the camera has passed international ATEX & IECEx certifications, and can be used in gas and dust hazardous scenarios
316L stainless steel enclosure and anti-corrosion spray treatment, protecting the camera from damage caused by sparks or corrosive materials
IP68/IK08 water resistant and vandal proof, preventing water ingress for outdoor use
H.265+/H.265/H.264+/H.264 encoding: efficient compression technology saves storage space and reduces bandwidth requirements
100 VAC to 240 VAC wide range power supply: easy to deploy cables and safer compared to a power adapter solution
DS-1704ZJ-Y-AC(OS) |  | Chân đế camera DS-2XE6222F-IS | Liên hệ |  |  | Liên hệ
DS-2780ZJ-X/316L(OS) |  | Explosion-Proof Terminal Box | Liên hệ |  |  | Liên hệ
DS-1677ZJ-XS-1.0(D) |  | Explosion-Proof Flexible Conduit | Liên hệ |  |  | Liên hệ
DS-2DF6223-CX(T5/316L) |  | 6-inch 23x Explosion-proof Network Speed Dome | Liên hệ |  |  | Liên hệ
High quality imaging with 2 MP resolution
1/1.8" progressive scan CMOS
Min. illumination：Color: 0.0005 Lux @(F1.5, AGC ON) B/W: 0.0001 Lux @(F1.5, AGC ON)
23× optical zoom, focal length 5.9 mm to 135.7 mm
Efficient H.265+/H.265 compression technology
Water and dust resistant (IP68)
3D DNR and low bitrate technology delivers clean and sharp images
Clear imaging against strong back light due to 120 dB true WDR technology
CAMERA CHỐNG ĂN MÒN
DS-2XC6142FWD-IS |  | IR Fixed Mini Dome Anti-Corrosion Network Camera | Liên hệ |  |  | Liên hệ
316L stainless steel enclosure, protecting cameras to be used in corrosive environments, providing reliability and longevity compared to standard cameras
Water and dust resistant (IP67), preventing water ingress for outdoor use
H.265+/H.265/H.264+/H.264 encoding: efficient compression technology saves storage space and reduces bandwidth requirements
Lens angle adjustment allows the camera lens to be adjusted to manually focus in different directions (pan/tilt/rotate), for easy installation
DS-2XC6625G0(D) |  | EXIR Motorized Varifocal Bullet Anti-Corrosion Network Camera | Liên hệ |  |  | Liên hệ
316L stainless steel enclosure, protecting cameras to be used in corrosive environments, providing reliability and longevity compared to standard cameras
A built-in wiper removes water and dust on the screen and ensures clear images when the camera is used in dusty or damp environments
IP67 water resistant, preventing water ingress for outdoor use
H.265+/H.265/H.264+/H.264 encoding: efficient compression technology saves storage space and reduces bandwidth requirements
DS-2DT6232X-AELY |  | 6-inch 32x Anti-corrosion Network Speed Dome | Liên hệ |  |  | Liên hệ
1/1.8" Progressive Scan CMOS
Up to 1920 × 1080 resolution
32 × optical zoom, 16 × digital zoom
Min. Illumination: Color: 0.002 Lux @(F1.5, AGC ON),B/W: 0.0002 Lux @(F1.5, AGC ON)
140dB WDR, 3D DNR, HLC
24 VAC Hi-PoE
Support H.265+/H.265 video compression
Support Rapid focus
IK10, IP67
Anti-Corrosion
CAMERA DÙNG DƯỚI NƯỚC
DS-2XC6244G0-L |  | Bullet Underwater Network Camera | Liên hệ |  |  | Liên hệ
316L stainless steel enclosure, protecting cameras to be used in corrosive environments, providing reliability and longevity compared to standard cameras
IP68: the camera can be used under water up to 15 meters
H.265+/H.265/H.264+/H.264 encoding: efficient compression technology saves storage space and reduces bandwidth requirements
DarkFighter technology enables the capture of high quality color images in even the dimmest lighting environments
Supplement Light Type: White Light
Supplement Light Range: Up to 10 m
True WDR technology provides clear imaging even with strong back lighting
DS-2XC6245G0-L |  | Bullet Underwater Network Camera | Liên hệ |  |  | Liên hệ
316L stainless steel enclosure, protecting cameras to be used in corrosive environments, providing reliability and longevity compared to standard cameras
IP68: the camera can be used under water up to 50 meters
H.265+/H.265/H.264+/H.264 encoding: efficient compression technology saves storage space and reduces bandwidth requirements
DarkFighter technology enables the capture of high quality color images in even the dimmest lighting environments
Supplement Light Type: White Light
Supplement Light Range: Up to 10 m
True WDR technology provides clear imaging even with strong back lighting

## Wifi & Switch PoE & Cáp
BÁO GIÁ SWITCH CÁP NGUỒN POE CHUYÊN DỤNG HIKVISION
MÃ SẢN PHẨM | HÌNH SP | TÍNH NĂNG KỸ THUẬT (tham khảo) | TÌNH TRẠNG | GIÁ BÁN LẺ (VAT 8%) | GIÁ BÁN LẺ T5 (VAT 8%) | Giá PP (Bán lẻ*0.55*0.8) | Giá bán AKAS Web (Giá PP*1.15)
Switch full PoE 100M quản lý qua Cloud
DS-3E1105P-EI |  | 4 Port Fast Ethernet Smart POE Switch | Có sẵn | 1310000 | 1350000 | 594000 | 683100
• 4 × 100 Mbps PoE RJ45 ports, 1 × 100 Mbps network RJ45 port.
• PoE ports chuẩn IEEE 802.3at/af
• Hỗ trợ quản lý sơ đồ mạng, cảnh báo, giám sát qua APP Hik-Partner Pro
• Công suất 1 port: 30W
• Tổng công suất: 65W
• Switching capacity: 1 Gbps
• Packet forwarding rate: 0.744 Mpps
• Internal cache: 768 Kbit
Hỗ trợ PoE watchdog tự động phát hiện và khởi động lại port bị treo
Hỗ trợ chống STP/RSTP Loop
Hỗ trợ 802.1Q VLAN
• Chống sốc điện lên đến 6 KV
Vỏ kim loại
Nguồn sử dụng: 48 VDC, 1.35 A
DS-3E1309P-EI |  | 8 Port Fast Ethernet Smart POE Switch | Có sẵn | 2490000 | 2640000 | 1161600 | 1335840
• 8 × 100 Mbps PoE RJ45 ports, 1 × gigabit network RJ45 port.
• PoE ports chuẩn IEEE 802.3at/af
• Hỗ trợ quản lý sơ đồ mạng, cảnh báo, giám sát qua APP Hik-Partner Pro
• Công suất 1 port: 30W
• Tổng công suất: 110W
• Switching capacity: 3.6 Gbps
• Packet forwarding rate: 2.6784 Mpps
• Internal cache: 4 Mbits
Hỗ trợ PoE watchdog tự động phát hiện và khởi động lại port bị treo
• Chống sốc điện lên đến 6 KV
Vỏ kim loại
Nguồn sử dụng: 48 VDC, 2.5 A
DS-3E1310HP-EI(B) |  | 8 Port Fast Ethernet Smart POE Switch |  |  | 3010000 | 1324400 | 1523060
• 8 x 10/100M PoE Ports, 2 x Gigabit Uplink Ports
• IEEE802.3af/at/bt Compliant
• Hỗ trợ quản lý sơ đồ mạng, cảnh báo, giám sát qua APP Hik-Partner Pro
• Ports 1 to 2: 90 W cho PTZ • Ports 3 to 8: 30 W
• Tổng công suất: 110W
• Switching capacity: 9.6 Gbps
• Packet forwarding rate: 7.14 Mpp
• Internal cache: 2 Mbits
Hỗ trợ PoE watchdog tự động phát hiện và khởi động lại port bị treo
• Chống sốc điện lên đến 6 KV
Vỏ kim loại
Nguồn sử dụng: 54 V DC, 2.22 A
DS-3E1318P-EI |  | 16 Port Fast Ethernet Smart POE Switch | Có sẵn | 7100000 | 7670000 | 3374800 | 3881020
• 16 × 100 Mbps PoE RJ45 ports, 2 × gigabit combos.
• PoE ports chuẩn IEEE 802.3at/af
• Hỗ trợ quản lý sơ đồ mạng, cảnh báo, giám sát qua APP Hik-Partner Pro
• Công suất 1 port: 30W
• Tổng công suất: 230W
• Switching capacity: 7.2 Gbps
• Packet forwarding rate: 5.3568 Mpps
• Internal cache: 4 Mbits
• Chống sốc điện lên đến 6 KV
Vỏ kim loại
Nguồn sử dụng: 100~240 VAC, 50/60Hz, Max. 2.5 A
DS-3E1326P-EI |  | 24 Port Fast Ethernet Smart POE Switch | Có sẵn | 8900000 | 9600000 | 4224000 | 4857600
• 24 × 100 Mbps PoE RJ45 ports, 2 × gigabit combos.
• PoE ports chuẩn IEEE 802.3at/af
• Hỗ trợ quản lý sơ đồ mạng, cảnh báo, giám sát qua APP Hik-Partner Pro
• Công suất 1 port: 30W
• Tổng công suất: 370W
• Switching capacity: 8.8 Gbps
• Packet forwarding rate: 6.5472 Mpps
• Internal cache: 4 Mbits
• Chống sốc điện lên đến 6 KV
Vỏ kim loại
Nguồn sử dụng: 100~240 VAC, 50/60Hz, Max. 2.5 A
Switch PoE 100M quản lý qua Cloud
DS-3E1105P-EI/M |  | Switch PoE 4 ports quản lý qua cloud | có sẵn | 1160000 | 1200000 | 528000 | 607200
4 × 100 Mbps PoE RJ45 ports, 1 × 100 Mbps network RJ45 port
IEEE 802.3at/af standard for PoE ports
• Hỗ trợ quản lý sơ đồ mạng, cảnh báo, giám sát qua APP Hik-Partner Pro
PoE Power Budget 45 W ¦ Max. Port Power 30 W
MAC Address Table 2 K
Switching Capacity 1 Gbps
Packet Forwarding Rate 0.74 Mpps
Internal Cache 768 Kbits
Hỗ trợ PoE watchdog tự động phát hiện và khởi động lại port bị treo
Hỗ trợ chống STP/RSTP Loop
Hỗ trợ 802.1Q VLAN
PoE ports chống sét 6 KV
Vỏ kim loại
AF/AT camera có thể lên đến 300 m ở chế độ extend mode
DS-3E1106P-EI/M |  | Switch PoE 4 ports quản lý qua cloud | có sẵn | 1230000 | 1270000 | 558800 | 642620
4 × 10/100 Mbps PoE port,2 × 10/100 Mbps RJ45 port
IEEE 802.3at/af standard for PoE ports
• Hỗ trợ quản lý sơ đồ mạng, cảnh báo, giám sát qua APP Hik-Partner Pro
PoE Power Budget 45 W ¦ Max. Port Power 30 W
MAC Address Table 2 K
Switching Capacity: 14 Gbps
Packet Forwarding Rate: 10.42 Mpps
Internal Cache: 1 Mbits
Hỗ trợ PoE watchdog tự động phát hiện và khởi động lại port bị treo
Hỗ trợ chống STP/RSTP Loop
Hỗ trợ 802.1Q VLAN
PoE ports chống sét 6 KV
Vỏ kim loại
AF/AT camera có thể lên đến 300 m ở chế độ extend mode
DS-3E1309P-EI/M |  | Switch PoE 8 ports quản lý qua cloud | có sẵn | 2020000 | 2150000 | 946000 | 1087900
8 × 100 Mbps PoE RJ45 ports, 1 × Gigabit network RJ45 port.
IEEE 802.3at/af standard for PoE ports
• Hỗ trợ quản lý sơ đồ mạng, cảnh báo, giám sát qua APP Hik-Partner Pro
PoE Power Budget 60 W ¦ Max. Port Power 30 W
MAC Address Table 8 K
Switching Capacity 3.6 Gbps
Packet Forwarding Rate 2.6784 Mpps
Internal Cache 4 Mbits
PoE ports chống sét 6 KV
Vỏ kim loại
AF/AT camera có thể lên đến 300 m ở chế độ extend mode
DS-3E1310P-EI/M |  | Switch PoE 8 ports quản lý qua cloud | có sẵn | 2160000 | 2290000 | 1007600 | 1158740
8 × 10/100M PoE port,2 × Gigabit RJ45 port
IEEE 802.3at/af standard for PoE ports
• Hỗ trợ quản lý sơ đồ mạng, cảnh báo, giám sát qua APP Hik-Partner Pro
PoE Power Budget 60 W ¦ Max. Port Power 30 W
MAC Address Table 4 K
Switching Capacity 5.6 Gbps
Packet Forwarding Rate 4.17 Mpps
Internal Cache 2 Mbits
Hỗ trợ PoE watchdog tự động phát hiện và khởi động lại port bị treo
Hỗ trợ chống STP/RSTP Loop
Hỗ trợ 802.1Q VLAN
PoE ports chống sét 6 KV
Vỏ kim loại
AF/AT camera có thể lên đến 300 m ở chế độ extend mode
DS-3E1318P-EI/M |  | Switch PoE 16 ports quản lý qua cloud | có sẵn | 5570000 | 6090000 | 2679600 | 3081540
16 × 10/100 Mbps PoE port,1 × Gigabit combo,1 × Gigabit RJ45 port.
IEEE 802.3at/af standard for PoE ports
• Hỗ trợ quản lý sơ đồ mạng, cảnh báo, giám sát qua APP Hik-Partner Pro
PoE Power Budget 130 W ¦ Max. Port Power 30 W
MAC Address Table 16 K
Switching Capacity 7.2 Gbps
Packet Forwarding Rate 5.36 Mpps
Internal Cache 4 Mbits
PoE ports chống sét 6 KV
Vỏ kim loại
AF/AT camera có thể lên đến 300 m ở chế độ extend mode
DS-3E1326P-EI/M |  | Switch PoE 24 ports quản lý qua cloud | có sẵn | 7300000 | 7950000 | 3498000 | 4022700
24 × 10/100 Mbps PoE port,1 × Gigabit combo,1 × Gigabit RJ45 port
IEEE 802.3at/af standard for PoE ports
• Hỗ trợ quản lý sơ đồ mạng, cảnh báo, giám sát qua APP Hik-Partner Pro
PoE Power Budget 180 W ¦ Max. Port Power 30 W
MAC Address Table 16 K
Switching Capacity 8.8 Gbps
Packet Forwarding Rate 6.55 Mpps
Internal Cache 4 Mbits
Hỗ trợ PoE watchdog tự động phát hiện và khởi động lại port bị treo
PoE ports chống sét 6 KV
Vỏ kim loại
AF/AT camera có thể lên đến 300 m ở chế độ extend mode
Switch PoE Gigabit quản lý qua Cloud
DS-3E1505P-EI/M |  | Switch quản lý PoE Gigabit | Có sẵn | 1290000 | 1330000 | 585200 | 672980
4 × Gigabit PoE port,1 × Gigabit RJ45 port
Cáp nguồn tối đa cho 1port: 30W
Cáp nguồn tổng cộng tối đa: 45W
• Hỗ trợ quản lý sơ đồ mạng, cảnh báo, giám sát qua APP Hik-Partner Pro
MAC Address Table: 2 K
Switching Capacity 10 Gbps
Packet Forwarding Rate 7.44 Mpps
Internal cache: 1 Mbits
Hỗ trợ PoE watchdog tự động phát hiện và khởi động lại port bị treo
Hỗ trợ chống STP/RSTP Loop
Hỗ trợ 802.1Q VLAN
Nguồn: 54VDC, 0.92A
Chống sét 6 KV
Vỏ kim loại
Cấp nguồn lên đến 300m.
DS-3E1510P-EI/M |  | Switch quản lý PoE Gigabit | Có sẵn | 2830000 | 2980000 | 1311200 | 1507880
8 × Gigabit PoE port,2 × Gigabit RJ45 port
Cáp nguồn tối đa cho 1port: 30W
Cáp nguồn tổng cộng tối đa: 60W
• Hỗ trợ quản lý sơ đồ mạng, cảnh báo, giám sát qua APP Hik-Partner Pro
MAC Address Table: 4 K
Switching Capacity 20 Gbps
Packet Forwarding Rate 14.88 Mpps
Internal cache: 1.5 Mbits
Hỗ trợ PoE watchdog tự động phát hiện và khởi động lại port bị treo
Hỗ trợ chống STP/RSTP Loop
Hỗ trợ 802.1Q VLAN
Nguồn: 54VDC, 1.2A
Chống sét 6 KV
Vỏ kim loại
Cấp nguồn lên đến 300m.
DS-3E1510P-EI/M B |  | Switch quản lý PoE Gigabit | Có sẵn | 3030000 | 3190000 | 1403600 | 1614140
8 × Gigabit PoE port,2 × Gigabit RJ45 port
Cáp nguồn tối đa cho 1port: 30W
Cáp nguồn tổng cộng tối đa: 80W
DS-3E1518P-EI/M |  | Switch quản lý PoE Gigabit | Có sẵn | 6960000 | 6960000 | 3062400 | 3521760
16 x gigabit PoE RJ45 ports, 1 × gigabit RJ45 port, 1 x gigabit fiber optical port
Cáp nguồn tối đa cho 1port: 30W
Cáp nguồn tổng cộng tối đa: 130W
• Hỗ trợ quản lý sơ đồ mạng, cảnh báo, giám sát qua APP Hik-Partner Pro
MAC Address Table: 8 K
Switching Capacity 56 Gbps
Packet Forwarding Rate 41.66 Mpps
Internal cache: 4.1 Mbits
Hỗ trợ PoE watchdog tự động phát hiện và khởi động lại port bị treo
Nguồn: 100~240 V AC, 50/60 Hz, Max. 2.5 A
Chống sét 6 KV
Vỏ kim loại
Cấp nguồn lên đến 300m.
DS-3E1520P-EI/M |  | Switch quản lý PoE Gigabit |  |  | 7940000 | 3493600 | 4017640
16 x gigabit PoE RJ45 port, 2 × gigabit RJ45 port, 2 x gigabit fiber optical port
Cáp nguồn tối đa cho 1port: 30W
Cáp nguồn tổng cộng tối đa: 120W
• Hỗ trợ quản lý sơ đồ mạng, cảnh báo, giám sát qua APP Hik-Partner Pro
MAC Address Table: 16 K
Switching Capacity 68 Gbps
Packet Forwarding Rate 50.59 Mpps
Internal cache: 8.4 Mbits
Hỗ trợ PoE watchdog tự động phát hiện và khởi động lại port bị treo
Nguồn: 100-240 VAC, 50/60 Hz, Max. 2.5 A
Chống sét 6 KV
Vỏ kim loại
Cấp nguồn lên đến 300m.
DS-3E1526P-EI/M |  | Switch quản lý PoE Gigabit | Có sẵn | 10220000 | 10220000 | 4496800 | 5171320
24 × Gigabit PoE port,1 × Gigabit RJ45 port,1 × Gigabit fiber optical port
Cáp nguồn tối đa cho 1port: 30W
Cáp nguồn tổng cộng tối đa: 230W
• Hỗ trợ quản lý sơ đồ mạng, cảnh báo, giám sát qua APP Hik-Partner Pro
MAC Address Table: 8 K
Switching Capacity 56 Gbps
Packet Forwarding Rate 41.66 Mpps
Internal cache: 4.1 Mbits
Hỗ trợ PoE watchdog tự động phát hiện và khởi động lại port bị treo
Nguồn: 100~240 V AC, 50/60 Hz, Max. 2.5 A
Chống sét 6 KV
Vỏ kim loại
Cấp nguồn lên đến 300m.
DS-3E1528P-EI/M |  | Switch quản lý PoE Gigabit |  |  | 10820000 | 4760800 | 5474920
24 x gigabit PoE RJ45 port, 2 × gigabit RJ45 port, 2 x gigabit fiber optical port
Cáp nguồn tối đa cho 1port: 30W
Cáp nguồn tổng cộng tối đa: 230W
• Hỗ trợ quản lý sơ đồ mạng, cảnh báo, giám sát qua APP Hik-Partner Pro
MAC Address Table: 16 K
Switching Capacity 68 Gbps
Packet Forwarding Rate 50.59 Mpps
Internal cache: 8.4 Mbits
Hỗ trợ PoE watchdog tự động phát hiện và khởi động lại port bị treo
Nguồn: 100-240 VAC, 50/60 Hz, Max. 4 A
Chống sét 6 KV
Vỏ kim loại
Cấp nguồn lên đến 300m.
Switch Full PoE Gigabit quản lý qua Cloud
DS-3E1510P-EI |  | Switch quản lý PoE Gigabit | Có sẵn | 3410000 | 3580000 | 1575200 | 1811480
8 × Gigabit PoE port,2 × Gigabit RJ45 port
Cáp nguồn tối đa cho 1port: 30W
Cáp nguồn tổng cộng tối đa: 110W
Hỗ trợ 802.1Q VLAN, STP/RSTP loop prevention, cable detection
• Hỗ trợ quản lý sơ đồ mạng, cảnh báo, giám sát qua APP Hik-Partner Pro
MAC Address Table: 4 K
Tốc độ chuyển mạch: 20 Gbps
Packet forwarding rate: 14.88 Mpps
Internal cache: 1.5 Mbits
Hỗ trợ PoE watchdog tự động phát hiện và khởi động lại port bị treo
Nguồn sử dụng: 54 V DC, 2.22 A
Chống sét 6 KV
Cấp nguồn lên đến 300m.
DS-3E1518P-EI |  | Switch quản lý PoE Gigabit | Có sẵn | 7790000 | 7790000 | 3427600 | 3941740
16 x gigabit PoE RJ45 ports, 1 × gigabit RJ45 port, 1 x gigabit fiber optical port
Cáp nguồn tối đa cho 1port: 30W
Cáp nguồn tổng cộng tối đa: 230W
Hỗ trợ 802.1Q VLAN, STP/RSTP loop prevention, cable detection
• Hỗ trợ quản lý sơ đồ mạng, cảnh báo, giám sát qua APP Hik-Partner Pro
MAC Address Table: 8 K
Tốc độ chuyển mạch: 56 Gbps
Packet forwarding rate: 41.66 Mpps
Internal cache: 4.1 Mbits
Hỗ trợ PoE watchdog tự động phát hiện và khởi động lại port bị treo
Nguồn sử dụng: 100~240 V AC, 50/60 Hz, Max. 4 A
Chống sét 6 KV
Cấp nguồn lên đến 300m.
DS-3E1520P-EI |  | Switch quản lý PoE Gigabit |  |  | 8560000 | 3766400 | 4331360
16 x gigabit PoE RJ45 port, 2 × gigabit RJ45 port, 2 x gigabit fiber optical port
Cáp nguồn tối đa cho 1port: 30W
Cáp nguồn tổng cộng tối đa: 230W
Hỗ trợ 802.1Q VLAN, STP/RSTP loop prevention, cable detection
• Hỗ trợ quản lý sơ đồ mạng, cảnh báo, giám sát qua APP Hik-Partner Pro
MAC Address Table: 16 K
Tốc độ chuyển mạch: 68 Gbps
Packet forwarding rate: 50.59 Mpps
Internal cache: 8.4 Mbits
Hỗ trợ PoE watchdog tự động phát hiện và khởi động lại port bị treo
Nguồn sử dụng: 100~240 V AC, 50/60 Hz, Max. 4 A
Chống sét 6 KV
Cấp nguồn lên đến 300m.
DS-3E1526P-EI |  | Switch quản lý PoE Gigabit | Có sẵn | 11410000 | 11410000 | 5020400 | 5773460
24 x gigabit PoE RJ45 ports, 1 × gigabit RJ45 port, 1 x gigabit fiber optical port
IEEE 802.3at/af standard for PoE ports
Cáp nguồn tối đa cho 1port: 30W
Cáp nguồn tổng cộng tối đa: 400W
Hỗ trợ 802.1Q VLAN, STP/RSTP loop prevention, cable detection
• Hỗ trợ quản lý sơ đồ mạng, cảnh báo, giám sát qua APP Hik-Partner Pro
MAC Address Table: 8 K
Tốc độ chuyển mạch: 56 Gbps
Packet forwarding rate: 41.66 Mpps
Internal cache: 4.1 Mbits
Hỗ trợ PoE watchdog tự động phát hiện và khởi động lại port bị treo
Nguồn sử dụng: 100 to 240 V AC, 50/60 Hz, Max. 6.3 A
Chống sét 6 KV
Cấp nguồn lên đến 300m.
DS-3E1528P-EI |  | Switch quản lý PoE Gigabit |  |  | 12690000 | 5583600 | 6421140
24 x gigabit PoE RJ45 port, 2 × gigabit RJ45 port, 2 x gigabit fiber optical port
IEEE 802.3at/af standard for PoE ports
Cáp nguồn tối đa cho 1port: 30W
Cáp nguồn tổng cộng tối đa: 370W
Hỗ trợ 802.1Q VLAN, STP/RSTP loop prevention, cable detection
• Hỗ trợ quản lý sơ đồ mạng, cảnh báo, giám sát qua APP Hik-Partner Pro
MAC Address Table: 16 K
Tốc độ chuyển mạch: 68 Gbps
Packet forwarding rate: 50.59 Mpps
Internal cache: 8.4 Mbits
Hỗ trợ PoE watchdog tự động phát hiện và khởi động lại port bị treo
Nguồn sử dụng: 100-240 VAC, 50/60 Hz, Max. 6.3 A
Chống sét 6 KV
Cấp nguồn lên đến 300m.
Switch Full PoE Gigabit quản lý qua Cloud
DS-3E1510P-SI |  | Switch quản lý PoE Gigabit | Đặt hàng | 5570000 | 5800000 | 2552000 | 2934800
8 × gigabit PoE ports, 2 × gigabit fiber optical ports
IEEE 802.3at/af standard for PoE ports
Cáp nguồn tối đa cho 1port: 30W
Cáp nguồn tổng cộng tối đa: 110W
Hỗ trợ VLAN, Loop Prevention, QoS, Storm Control, Port Isolation
• Hỗ trợ quản lý sơ đồ mạng, cảnh báo, giám sát qua APP Hik-Partner Pro
MAC Address Table: 8 K
Tốc độ chuyển mạch: 20 Gbps
Packet forwarding rate: 14.88 Mpps
Internal cache: 4.1 Mbits
Hỗ trợ PoE watchdog tự động phát hiện và khởi động lại port bị treo
Nguồn sử dụng: 48 V DC, 2.5 A
Chống sét 6 KV
Cấp nguồn lên đến 300m.
DS-3E1518P-SI |  | Switch quản lý PoE Gigabit | Đặt hàng | 9740000 | 10390000 | 4571600 | 5257340
16 × gigabit PoE ports, 2 × gigabit fiber optical ports
IEEE 802.3at/af standard for PoE ports
Cáp nguồn tối đa cho 1port: 30W
Cáp nguồn tổng cộng tối đa: 225W
Hỗ trợ VLAN, Loop Prevention, QoS, Storm Control, Port Isolation
• Hỗ trợ quản lý sơ đồ mạng, cảnh báo, giám sát qua APP Hik-Partner Pro
MAC Address Table: 8 K
Tốc độ chuyển mạch: 56 Gbps
Packet forwarding rate: 41.66 Mpps
Internal cache: 4.1 Mbits
Hỗ trợ PoE watchdog tự động phát hiện và khởi động lại port bị treo
Nguồn sử dụng: 100 to 240 V AC, 50/60 Hz, Max. 4 A
Chống sét 6 KV
Cấp nguồn lên đến 300m.
DS-3E1526P-SI |  | Switch quản lý PoE Gigabit | Đặt hàng | 13570000 | 14400000 | 6336000 | 7286400
24 × gigabit PoE ports, 2 × gigabit fiber optical ports
IEEE 802.3at/af standard for PoE ports
Cáp nguồn tối đa cho 1port: 30W
Cáp nguồn tổng cộng tối đa: 400W
Hỗ trợ VLAN, Loop Prevention, QoS, Storm Control, Port Isolation
• Hỗ trợ quản lý sơ đồ mạng, cảnh báo, giám sát qua APP Hik-Partner Pro
MAC Address Table: 8 K
Tốc độ chuyển mạch: 56 Gbps
Packet forwarding rate: 41.66 Mpps
Internal cache: 4.1 Mbits
Hỗ trợ PoE watchdog tự động phát hiện và khởi động lại port bị treo
Nguồn sử dụng: 100 to 240 V AC, 50/60 Hz, Max. 6.3 A
Chống sét 6 KV
Cấp nguồn lên đến 300m.
100M Unmanaged POE Switch
DS-3E0106MP-35 |  | 4 ports 10/100M Hilook PoE Switch | Có sẵn | 690000 | 690000 | 303600 | 349140
4 × 10/100 Mbps PoE RJ45 port and 2 × 10/100 Mbps RJ45 port
Cấp nguồn tối đa cho 1port: 30W
Cấp nguồn tổng cộng tối đa: 35W
MAC Address Table: 2 K
Switching Capacity: 1.2 Gbps
Packet forwarding rate: 0.89 Mpps
Internal cache: 0.77 Mbits
Nguồn sử dụng: 220 V AC, 50 Hz, 0.8 A
Hỗ trợ port ưu tiên
Chống sét 2 KV cho cổng Poe
Vỏ kim loại tản nhiệt tốt
Cấp nguồn lên đến 300m.
DS-3E0110MP-60 |  | 8 ports 10/100M Hilook PoE Switch | Có sẵn | 850000 | 850000 | 374000 | 430100
8 × 10/100 Mbps PoE RJ45 port and 2 × 10/100 Mbps RJ45 port
Cấp nguồn tối đa cho 1port: 30W
Cấp nguồn tổng cộng tối đa: 60W
MAC Address Table: 2 K
Switching Capacity: 2 Gbps
Packet forwarding rate: 1.49 Mpps
Internal cache: 0.77 Mbits
Nguồn sử dụng: 220 V AC, 50 Hz, 1.5 A
Hỗ trợ port ưu tiên
Chống sét 2 KV cho cổng Poe
Vỏ kim loại tản nhiệt tốt
Cấp nguồn lên đến 300m.
100M Unmanaged POE Switch
DS-3E0106P-E/M |  | 4 Port Fast Ethernet Unmanaged POE Switch | Có sẵn | 1090000 | 1090000 | 479600 | 551540
4 x 10/100Mbps PoE port, 2 × 10/100Mbps RJ45 port
Cấp nguồn tối đa cho 1port: 30W
Cấp nguồn tổng cộng tối đa: 35W
MAC Address Table: 2 K
Switching Capacity: 1.2 Gbps
Packet forwarding rate: 0.89 Mpps
Internal cache: 768 Kbits
Nguồn sử dụng: 48 V DC, 0.8 A
VIP Port: Port 1 & 2
Chống sét 6 KV cho cổng Poe
Vỏ kim loại
Cấp nguồn lên đến 300m.
Gigabit Unmanaged POE Switch
DS-3E0510P-E/M |  | Switch cấp nguồn PoE 08 Port Gigabit | Có sẵn | 2830000 | 2830000 | 1245200 | 1431980
8 × Gigabit PoE port, 1 × Gigabit RJ45 port, 1 × Gigabit SFP fiber optical port
Cấp nguồn tối đa cho 1port: 30W
Cấp nguồn tổng cộng tối đa: 58 W
Tốc độ chuyển mạch: 20 Gbps
Packet forwarding rate: 14.88 Mpps
Internal cache: 1.5 Mbits
Nguồn sử dụng: 48 V DC, 1.35 A
Chống sét 6 KV cho cổng Poe
Vỏ kim loại
Cấp nguồn lên đến 300m.
BỘ TRUYỀN TẢI VIDEO KHÔNG DÂY CHUYÊN DÙNG CHO THANG MÁY
DS-3WF0EC-5ACT(B) |  | Bộ truyền tải video 500m chuyên dùng trong thang máy | Có sẵn | 2920000 | 3060000 | 1346400 | 1548360
Tần số 5 Ghz, băng thông 867 Mbps
Hỗ trợ 8 dBi 2 x 2 MIMO antenna
Thiết kế đặc biệt cho việc truyền dẫn video
Khoảng cách truyền dẫn lên đến 500 met
Bao gồm 1 bộ phát & nhận.
Cổng Poe: - Trên AP: LAN1 802.3af/at PoE IN - Trên CPE: LAN1 passive PoE IN, LAN2 802.3 af PoE OUT
Tích hợp Built-in 8 dBi 2 x 2 MIMO antenna
Nguồn 12 VDC/1 A Passive PoE
DS-3WF0EC-2NT |  | Bộ truyền tải video 500m Wi-fi chuyên dùng cho thang máy | Có sẵn | 1600000 | 1740000 | 765600 | 880440
Tần số 2.4Ghz, băng thông 300 Mbps
Khoảng cách truyền dẫn lên đến 500 met
Thiết kế đặc biệt cho việc truyền dẫn video
Dễ dàng cấu hình qua giao diện Web
Tích hợp 7dBi 2 x 2 MIMO antenna
Cổng PoE/LAN 1, LAN 2
Bao gồm 1 bộ phát & nhận.
BỘ BẮN ĐIỂM NGOÀI TRỜI
DS-3WF1000-EI-2N |  | 2.4Ghz 300Mbps 1KM Wireless Bridge Kit | Có sẵn | 1950000 | 2160000 | 950400 | 1092960
Tần số 2.4 Ghz, băng thông 300 Mbps
Hỗ trợ 7dBi 2 x 2 MIMO antenna
Khoảng cách truyền dẫn lên đến 1000 met
Bao gồm 1 bộ phát & nhận.
Nguồn 12 VDC/1 A Passive PoE
DS-3WF3000-EI-5AC/P |  | 5Ghz 867Mbps 3KM Wireless Bridge Kit | Có sẵn | 3130000 | 3340000 | 1469600 | 1690040
Tần số 5 Ghz, băng thông 867 Mbps
Hỗ trợ 8 dBi 2 x 2 MIMO antenna
Khoảng cách truyền dẫn lên đến 3000 met
Bao gồm 1 bộ phát & nhận.
Nguồn 12 VDC/1 A Passive PoE
DS-3WF02-5AC/D |  | 5Ghz 867Mbps 3KM Wireless Bridge Kit | Có sẵn | 3760000 | 3970000 | 1746800 | 2008820
Tần số 5 Ghz, băng thông 867 Mbps
Hỗ trợ 12 dBi 2 x 2 MIMO antenna
Khoảng cách truyền dẫn lên đến 5000 met
Bao gồm 1 bộ phát & nhận.
Nguồn 12 VDC/1 A Passive PoE
CÁP MẠNG CAT 5E
DS-1LN5EUEC0 |  | Cáp Cat5E PVC 0.45 ± 0.01 mm 25AWG | Liên hệ |  |  | Liên hệ | Liên hệ
dài 305m, Đồng nguyên chất 99.95%
ANSI/TIA-568.2-D, IEC61156, ISO/IEC11801
DS-1LN5E-S |  | CAT5E, dài 305m, tiết diện 0.5 mm | Liên hệ |  |  | Liên hệ | Liên hệ
Đồng nguyên chất 99.95%, CM
Vỏ chống cháy
DS-1LN5EU-SC0 |  | CAT5E, dài 305m, tiết diện 0.5 mm | Liên hệ |  |  | Liên hệ | Liên hệ
Đồng nguyên chất 99.95%
CÁP MẠNG CAT 6
DS-1LN6UZC0 |  | CAT6, dài 305m, tiết diện 0.50 ± 0.01 mm 24AWG | Liên hệ |  |  | Liên hệ | Liên hệ
Đồng nguyên chất 99.95%
DS-1LN6U-G |  | CAT6, dài 305m, tiết diện 0.55 mm | Liên hệ |  |  | Liên hệ | Liên hệ
Đồng nguyên chất 99.95%
* Giá đã bao gồm 10% VAT * Bảo hành 24 tháng. * Thông số kỹ thuật trên bảng báo giá là thông số tham khảo. Vui lòng xem trên catalog của từng sản phẩm để biết thông số kỹ thuật chi tiết

## Ổ cứng & thẻ nhớ
BÁO GIÁ Ổ CỨNG GHI HÌNH CHUYÊN DỤNG SEAGATE SKYHAWK - CHÍNH HÃNG SEAGATE USA (BẢO HÀNH TẠI SEAGATE VIỆT NAM)
MODEL | DUNG LƯƠNG | HÌNH ẢNH | ĐẶC TÍNH KỸ THUẬT | GIÁ ĐẠI LÝ | GÓI CỨU DỮ LIỆU | BẢO HÀNH
Ổ CỨNG SSD GẮN TRONG CHUYÊN DỤNG DÀNH CHO GHI HÌNH
V300X 1TB-SSDV04DCD60A1000BAA | 1TB |  | Ổ cứng SSD gắn trong chuyên dụng dành cho ghi hình V300X Hoạt động hiệu suất cao Tương thích với tất cả các loại đầu ghi hình Tiêu thụ điện năng thấp Độ bền vượt trội | Liên hệ |  | 3 năm
SEAGATE SKYHAWK - DÒNG Ổ CỨNG CHUYÊN DỤNG DÀNH CHO GHI HÌNH
ST1000VX013 | 1TB |  | Skyhawk | Liên hệ |  | 3 năm
ImagePerfect™ firmware
Khả năng chịu tải 180TB/năm
Hiệu năng: 180 MB/s
Cache 256 MB
MTBF: 1,000,000 giờ
ST2000VX017 | 2TB |  | Skyhawk + Tích hợp dịch vụ cứu dữ liệu | Liên hệ | tích hợp sẵn | 3 năm
ImagePerfect™ firmware
Khả năng chịu tải 180TB/năm
Hiệu năng: 180 MB/s
Cache 256 MB
MTBF: 1,000,000 giờ
ST4000VX016 | 4TB |  | Skyhawk + Tích hợp dịch vụ cứu dữ liệu | Liên hệ | tích hợp sẵn | 3 năm
ImagePerfect™ firmware
Cảm biến chống rung RV sensors
Khả năng chịu tải 180TB/năm
Hiệu năng: 190 MB/s
Cache 256 MB
MTBF: 1,000,000 giờ
ST6000VX001 | 6TB |  | Skyhawk + Tích hợp dịch vụ cứu dữ liệu | Liên hệ | tích hợp sẵn | 3 năm
ImagePerfect™ firmware
Khả năng chịu tải 180TB/năm
Hiệu năng: 180 MB/s
Cache 256 MB
MTBF: 1,000,000 giờ
ST6000VX009 | 6TB |  | Skyhawk + Tích hợp dịch vụ cứu dữ liệu | Liên hệ | tích hợp sẵn | 3 năm
ImagePerfect™ firmware
Cảm biến chống rung RV sensors
Khả năng chịu tải 180TB/năm
Hiệu năng: 180 MB/s
Cache 256 MB
MTBF: 1,000,000 giờ
ST8000VX010 | 8TB |  | Skyhawk + Tích hợp dịch vụ cứu dữ liệu | Liên hệ | tích hợp sẵn | 3 năm
ImagePerfect™ firmware
Cảm biến chống rung RV sensors
Khả năng chịu tải 180TB/năm
Hiệu năng: 180 MB/s
Cache 256 MB
MTBF: 1,000,000 giờ
Ổ CỨNG FIRECUDA - CHUYÊN DỤNG CHO GAMING & DESIGN
ST4000DX005 | 4TB |  | Skyhawk + Tích hợp dịch vụ cứu dữ liệu | Liên hệ | tích hợp sẵn | 5 năm
ImagePerfect™ firmware
Cảm biến chống rung RV sensors
Khả năng chịu tải 300 TB/năm
Hiệu năng: 256 MB/s
Cache 256 MB
Load/Unload Cycles: 300.000
SEAGATE SKYHAWK AI - DÒNG Ổ CỨNG CHUYÊN DỤNG CHO DỰ ÁN LỚN - CHẤT LƯỢNG ENTEPRISE
ST8000VE001 | 8TB |  | Skyhawk AI + Tích hợp dịch vụ cứu dữ liệu | Liên hệ | tích hợp sẵn | 5 năm
ImagePerfect™ AI firmware
Cảm biến chống rung RV sensors
Khả năng chịu tải 550TB/năm
Hiệu năng: 235 MB/s
Cache 256 MB
MTBF: 2,000,000 giờ
ST10000VE001 | 10TB |  | Skyhawk AI + Tích hợp dịch vụ cứu dữ liệu | Liên hệ | tích hợp sẵn | 5 năm
ImagePerfect™ AI firmware
Cảm biến chống rung RV sensors
Khả năng chịu tải 550TB/năm
Hiệu năng: 250 MB/s
Cache 256 MB
MTBF: 2,000,000 giờ
ST12000VE001 | 12TB |  | Skyhawk AI + Tích hợp dịch vụ cứu dữ liệu | Liên hệ | tích hợp sẵn | 5 năm
ImagePerfect™ AI firmware
Công nghệ khí Helium
Cảm biến chống rung RV sensors
Khả năng chịu tải 550TB/năm
Hiệu năng: 250 MB/s
Cache 256 MB
MTBF: 2,000,000 giờ
ST16000VE002 | 16TB |  | Skyhawk AI + Tích hợp dịch vụ cứu dữ liệu | Liên hệ | tích hợp sẵn | 5 năm
ImagePerfect™ AI firmware
Công nghệ khí Helium
Cảm biến chống rung RV sensors
Khả năng chịu tải 550TB/năm
Hiệu năng: 250 MB/s
Cache 256 MB
MTBF: 2,000,000 giờ
* Giá đã bao gồm 10% VAT.
* BẢO HÀNH:
1. Trung Tâm bảo hành Seagate Việt Nam - 31 Hồ Hảo Hớn, Phường Cô Giang, Q.1, Tp.HCM
2. Tầng 3, Tòa nhà Nguyễn Khuyến, 101 đường Nguyễn Khuyến, Quận Đống Đa
3. 18 Đường 239, Tạ Quang Bửu, P.5, Q.8, Tp.HCM
Link download chứng chỉ ISO 9001:2015 Seagate Technology 47488 Kato Road, Fremont, CA, 94538-7319, USA
https://www.seagate.com/files/www-content/global-citizenship/iso-9001-certification/files/Seagate_Cert(9001)_20210716.pdf
Link kiểm tra hàng chính hãng Việt Nam: http://support.seagate.com/customer/en-US/warranty_validation.jsp
THẺ NHỚ GHI HÌNH HIKSEMI CHUYÊN DỤNG
DÒNG THẺ | HÌNH ẢNH | MODEL | TÍNH NĂNG KỸ THUẬT | GHI CHÚ
D1 |  | HS-TF-D1(STD)/32G | microSDHC™/16G/Class 10 and UHS-I / TLC Up to 92MB/s read speed, 25MB/s write speed | Firmware chuyên dụng cho camera wifi
|  | HS-TF-D1(STD)/64G | microSDHC™/32G/Class 10 and UHS-I / TLC Up to 92MB/s read speed, 40mB/s write speed, V10
|  | HS-TF-D1(STD)/128G | microSDXC™/64G/Class 10 and UHS-I / TLC Up to 92MB/s read speed, 50MB/s write speed, V30
|  | HS-TF-D1(STD)/256G | microSDXC™/128G/Class 10 and UHS-I / 3D NAND Up to 92MB/s read speed, 55MB/s write speed, V30

## Chuông cửa có hình (hidden)
BÁO GIÁ HỆ THỐNG CHUÔNG CỬA CÓ HÌNH HIKVISION
MÃ SẢN PHẨM | HÌNH SP | TÍNH NĂNG KỸ THUẬT | GIÁ LẺ | TÌNH TRẠNG
Chuông cửa IP
DS-KV6113-WPE1(B) |  | Camera chuông cửa IP Wifi 2 MP | Liên hệ | Có sẵn
Độ phân giải: 1080p@30fps
Góc nhìn ngang: 129° dọc: 75°
2.4G Wi-Fi
Đàm thoại 2 chiều
Hỗ trợ Mifare card
Chống ngược sáng thực True WDR
Kết nối cổng mạng 10M/100M, RS-485
Cổng báo động 4-in
Hỗ trợ hồng ngoại.
IP65, 12 VDC / IEEE802.3af, standard PoE
Hỗ trợ kết nối Hik-connect nhận cuộc gọi, đàm thoại, mở cửa từ xa,…
Hỗ trợ kết nối 1 màn hình chính (mỗi màn hình chính mở rộng thêm 5 màn hình phụ) và 8 chuông cửa phụ
DS-KV6133-WME1 |  | Camera chuông cửa IP Wifi hồng ngoại 2MP | Liên hệ | Có sẵn
2 MP camera hỗ trợ hồng ngoại ban đêm
Đàm thoại 2 chiều
IP65, Vỏ hợp kim nhôm & kính
Chống ngược sáng thực True WDR 120dB
Hỗ trợ Mifare card
Nguồn: IEEE802.3af, standard PoE ¦ 12 VDC
2.4 GHz Wi-Fi
Hỗ trợ kết nối Hik-connect nhận cuộc gọi, đàm thoại, mở cửa từ xa,…
Hỗ trợ kết nối 1 màn hình chính (mỗi màn hình chính mở rộng thêm 5 màn hình phụ) và 8 chuông cửa phụ
DS-KV8113-WME1(B) |  | Camera chuông cửa IP Wifi hồng ngoại 2MP | Liên hệ | Có sẵn
Độ phân giải: 1080p@30fps
Kết nối cổng mạng 10/100 Mbps Ethernet
Hỗ trợ hồng ngoại.
IP65, IK08, Vỏ kim loại
RS-485:1 ¦ Debugging port: 1 ¦ Alarm input: 4 ¦ Grounding: 1 ¦ Physical button: 1 ¦ TAMPER switch 1 ¦ Relay: 2
Hỗ trợ Mifare card
Nguồn: IEEE802.3af, standard PoE ¦ 12 VDC
2.4 GHz Wi-Fi
Hỗ trợ kết nối Hik-connect nhận cuộc gọi, đàm thoại, mở cửa từ xa,…
Hỗ trợ kết nối 1 màn hình chính (mỗi màn hình chính mở rộng thêm 5 màn hình phụ) và 8 chuông cửa phụ
DS-KV9503-WBE1 |  | Camera chuông cửa căn hộ IP Wifi nhận diện khuôn mặt | Liên hệ | Có sẵn
Màn hình cảm ứng IPS 4.3-inch
Tiêu chuẩn bảo vệ cao IP65 & IK08
Hỗ trợ Mifare card reader, 1 nút nhấn gọi cửa vật lý
Hỗ trợ 20,000 users, 10,000 khuôn mặt & 100,000 thẻ
Hỗ trợ cấu hình qua web
2 x 2MP HD camera
Network interface: 1 RJ45 / TAMPER: 1 / Exit button: 2 / RS-485: 1 / Lock control: 2 relay / Door contact input: 2
Hỗ trợ kết nối 500 màn hình chính và 16 chuông cửa phụ
Standard PoE/12 VDC
DS-KABV6113-RS |  | Vỏ che dành cho chuông cửa KV6103/6113 series | Liên hệ | Có sẵn
DS-KABV8113-RS Surface |  | Vỏ che dành cho chuông cửa KV8113 series | Liên hệ | Có sẵn
Màn hình IP
DS-KH6110-WE1 |  | Màn hình chuông cửa IP với thiết kế đẹp, sang trọng | Liên hệ | Có sẵn
 Màn hình 4.3-inch cảm ứng màu
Hỗ trợ 9 nút cảm ứng
 Hỗ trợ nguồn PoE tiêu chuẩn
 Hỗ trợ kết nối Hik-connect nhận cuộc gọi, đàm thoại, mở cửa từ xa,…
 Hỗ trợ kết nối wifi
 Khả năng mở rộng thêm 5 màn hình phụ và chuông cửa phụ.
DS-KH6320-TE1 |  | Màn hình chuông cửa IP với thiết kế đẹp, sang trọng | Liên hệ | Có sẵn
 Màn hình 7-inch cảm ứng màu, độ phân giải 1024 × 600
 Hỗ trợ nguồn PoE tiêu chuẩn
 Hỗ trợ thẻ nhớ lưu ảnh/tin nhắn
 Hỗ trợ kết nối Hik-connect nhận cuộc gọi, đàm thoại, mở cửa từ xa,…
 Khả năng mở rộng thêm 5 màn hình phụ và chuông cửa phụ.
DS-KH6320-WTE1 |  | Màn hình chuông cửa IP với thiết kế đẹp, sang trọng | Liên hệ | Có sẵn
 Màn hình 7-inch cảm ứng màu, độ phân giải 1024 × 600
 Hỗ trợ nguồn PoE tiêu chuẩn
 Hỗ trợ thẻ nhớ lưu ảnh/tin nhắn
 Hỗ trợ kết nối Hik-connect nhận cuộc gọi, đàm thoại, mở cửa từ xa,…
 Hỗ trợ kết nối wifi
 Khả năng mở rộng thêm 5 màn hình phụ và chuông cửa phụ.
DS-KH8520-WTE1 |  | Màn hình chuông cửa IP với thiết kế đẹp, sang trọng | Liên hệ | Có sẵn
 Màn hình 10.1-inch cảm ứng màu, độ phân giải 1024 × 600
 Hỗ trợ nguồn PoE tiêu chuẩn
 Hỗ trợ thẻ nhớ lưu ảnh/tin nhắn
 8 cổng alarm input,2 cổng alarm output, 1 cổng 485
 Hỗ trợ kết nối Hik-connect nhận cuộc gọi, đàm thoại, mở cửa từ xa,…
 Hỗ trợ kết nối wifi
 Khả năng mở rộng thêm 5 màn hình phụ và chuông cửa phụ.
Chuông cửa chung cư
DS-KD3003-E6 |  | Camera chuông cửa trung tâm IP 2 MP HD | Liên hệ
Chống ngược sáng thực true WDR
Màn hình màu LCD TFT 3.5 Inch.
Kết nối cổng mạng 10/100/1000
Card: Max. 50000
User: Max. 10000
Hỗ trợ Mifare card, 13.56 MHz
Kết nối Max. 500 màn hình chuông cửa
Kết nối Max. 8 trung tâm phụ
I/O input: 6 ¦ I/O output: 2 ¦ RS-485: 2 ¦ Wiegand: 1 ¦ Debugging port: 1 ¦ Door control: 2
IP65
12 VDC, Hỗ trợ đèn ban đêm
DS-KD9203-FE6 |  | Camera chuông cửa trung tâm IP - Nhận diện khuôn mặt | Liên hệ
Camera kép 2 × 2 MP HD camera góc 120 °
Màn hình màu 4.3-inch, nút nhấn vật lý
Hỗ trợ 5000 khuôn mặt, 5000 vân tay, 25000 thẻ Mifare, 10000 users
Hỗ trợ Face anti-spoofing
Kết nối cổng mạng 10/100/1000 Mbps
I/O input: 4 ¦ RS-485: 2 ¦ Door control: 1 ¦ Debugging port:1
Hỗ trợ: 500 màn hình chuông cửa ¦ 8 chuông cửa trung tâm phụ
IP65, 12 VDC
Hỗ trợ đèn ban đêm
DS-KD9203-FTE6 |  | Camera chuông cửa trung tâm IP - Nhận diện khuôn mặt | Liên hệ
Camera kép 2 × 2 MP HD camera góc 120 °
Màn hình màu 4.3-inch, nút nhấn vật lý
Hỗ trợ 20000 khuôn mặt, 5000 vân tay, 100000 thẻ Mifare, 20000 users
Hỗ trợ Face anti-spoofing
Kết nối cổng mạng 10/100/1000 Mbps
I/O input: 4 ¦ RS-485: 2 ¦ Door control: 2 ¦ Debugging port: 1
Hỗ trợ: 500 màn hình chuông cửa ¦ 8 chuông cửa trung tâm phụ
IP65, 12 VDC
Hỗ trợ đèn ban đêm
Màn hình chuông cửa trung tâm
DS-KM9503 |  | Trạm giám sát trung tâm 10 inch Touch Android IP | Liên hệ
Tích hợp camera 2 MP
10.1-inch IPS touch screen with resolution: 1280 × 800
Đàm thoại 2 chiều
Kết nối lên đến 10000 thiết bị video intercom
Built-in SIP private server

## Chấm công (hidden)
SẢN PHẨM | HÌNH ẢNH | TÍNH NĂNG KỸ THUẬT (THAM KHẢO) | GIÁ BÁN LẺ | TÌNH TRẠNG
PHẦN MỀM CHẤM CÔNG & KIỂM SOÁT RA VÀO
HikCentral Access Control |  | Phần mềm chấm công & kiểm soát ra vào HCAC | Miễn Phí
Miễn phí 16 cửa & 3000 người
Ngôn ngữ tiếng Việt
Hỗ trợ chuông cửa có hình
Hỗ trợ thẻ, vân tay QR code, PIN code, khuôn mặt, mống mắt, bluetooth, NFC
Quy tắc chấm công & báo cáo linh hoạt
Web-based Access Control
THIẾT BỊ CHẤM CÔNG
DS-K1A8503MF |  | Thiết bị chấm công vân tay & thẻ | Liên hệ | CÓ SẴN
Sử dụng trong nhà
Hỗ trợ Max.1000 vân tay, Max.1000 thẻ Mifare & 100.000 Event
Màn hình 2.4-inch LCD
Hỗ trợ TCP/IP, ISAPI, ISUP 5.0
Hỗ trợ cổng RJ45, USB,TAMPER, Lock control, Exit button, Door contact input
Hỗ trợ 1 loudspeaker, 1 buzzer
Nguồn 5 VDC/1 A
THIẾT BỊ CHẤM CÔNG VÀ KIỂM SOÁT RA VÀO
DS-K1T8003MF |  | Thiết bị chấm công & kiểm soát ra vào vân tay & thẻ | Liên hệ | CÓ SẴN
Sử dụng trong nhà
Hỗ trợ Max.1000 vân tay, Max.1000 thẻ Mifare & 100.000 Event
Màn hình 2.4-inch LCD
Hỗ trợ TCP/IP, ISUP 5.0
Hỗ trợ 1 loudspeaker, 1 buzzer
Hỗ trợ mở cửa thông qua Hik-Connect mobile
Nguồn 12 VDC/1 A
DS-K1T804AMF |  | Thiết bị chấm công & kiểm soát ra vào vân tay & thẻ | Liên hệ | CÓ SẴN
Sử dụng trong nhà
Hỗ trợ Max.3000 vân tay, Max.3000 thẻ Mifare & 100.000 Event
Màn hình 2.4-inch LCD
Hỗ trợ TCP/IP, ISAPI, ISUP 5.0
Hỗ trợ cổng RJ45, RS-485, wiegand, Lock control, Exit button, Door contact input
Hỗ trợ Alarm input, Alarm output, TAMPER, USD
Hỗ trợ kết nối Wifi
Hỗ trợ 1 loudspeaker, 1 buzzer
Nguồn 12 VDC/1 A
DS-K1T320MFWX |  | Thiết bị chấm công & kiểm soát ra vào khuôn mặt/vân tay/thẻ | Liên hệ | CÓ SẴN
Sử dụng trong nhà
Hỗ trợ Max.500 khuôn mặt, Max.1000 vân tay, Max.1000 thẻ Mifare & 100.000 sự kiện
Màn hình 2.4-inch LCD
Camera góc rộng 2 MP
Đàm thoại 2 chiều với phần mềm, màn hình chuông cửa
Hỗ trợ ISAPI, ISUP5.0
Hỗ trợ cấu hình qua giao diện PC web
Hỗ trợ cổng RJ45, wiegand, Lock control, Exit button, Door contact input, TAMPER, USB
Khoảng cách nhận diện khuôn mặt: 0.3 m to 1.5 m với thời gian đáp ứng ＜ 0.2 s/User
Độ chính xác ≥ 99%
Hỗ trợ wifi
DS-K1T320MX |  | Thiết bị chấm công & kiểm soát ra vào khuôn mặt/vân tay/thẻ | Liên hệ | CÓ SẴN
Sử dụng trong nhà
Hỗ trợ Max.500 khuôn mặt, Max.1000 thẻ Mifare & 100.000 sự kiện
DS-K1T321MFWX |  | Thiết bị chấm công & kiểm soát ra vào khuôn mặt/vân tay/thẻ | Liên hệ | CÓ SẴN
Sử dụng trong nhà
Hỗ trợ Max.500 khuôn mặt, Max.3000 vân tay, Max.3000 thẻ Mifare & 150.000 sự kiện
Màn hình 2.4-inch LCD
Camera góc rộng 2 MP
Đàm thoại 2 chiều với phần mềm, màn hình chuông cửa
Hỗ trợ ISAPI, ISUP5.0
Hỗ trợ cấu hình qua giao diện web
Hỗ trợ cổng RJ45, RS-485, wiegand, Lock control, Exit button, Door contact input, TAMPER, USB
Thời gian đáp ứng ＜ 0.2 s/User
Độ chính xác ≥ 99%
Hỗ trợ wifi
Power supply 12 VDC
DS-K1T343MFWX |  | Thiết bị chấm công & kiểm soát ra vào khuôn mặt/vân tay/thẻ | Liên hệ | CÓ SẴN
Sử dụng trong nhà
Hỗ trợ Max.1500 khuôn mặt, Max.3000 vân tay, và Max.3000 thẻ Mifare
Màn hình cảm ứng 4.3-inch LCD
Camera góc rộng 2 MP
Đàm thoại 2 chiều với phần mềm, màn hình chuông cửa
Hỗ trợ ISAPI, ISUP5.0, TCP/IP
Hỗ trợ cấu hình qua giao diện web
Khoảng cách nhận diện khuôn mặt: 0.3 m to 1.5 m với thời gian đáp ứng ＜ 0.2 s/User
Độ chính xác ≥ 99%
Hỗ trợ wifi
DS-K1T342MFWX |  | Thiết bị chấm công & kiểm soát ra vào khuôn mặt/vân tay/thẻ | Liên hệ | CÓ SẴN
Chuẩn IP65
Hỗ trợ Max.1500 khuôn mặt, Max.3000 vân tay, và Max.3000 thẻ Mifare
Màn hình cảm ứng 4.3-inch LCD
Camera góc rộng 2 MP
Đàm thoại 2 chiều với phần mềm, màn hình chuông cửa
Hỗ trợ ISAPI, ISUP5.0, TCP/IP
Hỗ trợ cấu hình qua giao diện web
Khoảng cách nhận diện khuôn mặt: 0.3 m to 1.5 m với thời gian đáp ứng ＜ 0.2 s/User
Hỗ trợ nhận diện khi đeo khẩu trang
Độ chính xác ≥ 99%
Hỗ trợ wifi
DS-K1T342MFWX-E1 |  | Hỗ trợ nguồn PoE | Liên hệ | CÓ SẴN
DS-K1T341CMFW |  | Thiết bị chấm công & kiểm soát ra vào khuôn mặt/vân tay/thẻ | Liên hệ | CÓ SẴN
Chuẩn IP65
Hỗ trợ Max.3000 khuôn mặt, Max.3000 vân tay, và Max.3000 thẻ Mifare
Màn hình cảm ứng 4.3-inch LCD
Camera góc rộng 2 MP
Đàm thoại 2 chiều với phần mềm, màn hình chuông cửa
Hỗ trợ ISAPI, ISUP5.0, TCP/IP
Hỗ trợ cấu hình qua giao diện web
Khoảng cách nhận diện khuôn mặt: 0.3 m to 1.5 m với thời gian đáp ứng ＜ 0.2 s/User
Hỗ trợ nhận diện khi đeo khẩu trang
Độ chính xác ≥ 99%
Hỗ trợ wifi
DS-K1T344MBFWX-E1 |  | Thiết bị chấm công & kiểm soát ra vào khuôn mặt/vân tay/thẻ/Bluetooth | Liên hệ | CÓ SẴN
Chuẩn IP65
Hỗ trợ Max.3000 khuôn mặt, Max.3000 vân tay, và Max.3000 thẻ Mifare
Màn hình cảm ứng 4.5-inch LCD
Camera góc rộng 2 MP
Đàm thoại 2 chiều với phần mềm, màn hình chuông cửa
Hỗ trợ ISAPI, ISUP5.0, TCP/IP
Hỗ trợ cấu hình qua giao diện web
Khoảng cách nhận diện khuôn mặt: 0.3 m to 1.5 m với thời gian đáp ứng ＜ 0.2 s/User
Hỗ trợ kết nối và đàm thoại 2 chiều với màn hình chuông cửa, phần mềm quản lý,…
Hỗ trợ nhận diện khi đeo khẩu trang
Độ chính xác ≥ 99%
Hỗ trợ wifi & Bluetooth
ĐẦU ĐỌC THẺ
DS-K1101M |  | Đầu đọc thẻ Mifare | 1060000
Processor 32-bit
Reading Frequency 13.56MHz
Reading Range ≤50mm (≤1.97")
ID Settings via DIP Switch
Audio Alert Beeper Power
RS485 and Wiegand(W26/W34) protocol
DS-K1101MK |  | Hỗ trợ Keypad | 1320000
ĐẦU ĐỌC THẺ & VÂN TAY
DS-K1201AMF |  | Đầu đọc thẻ & vân tay | 2240000
Giao thức RS-485
Hỗ trợ 5000 vân tay
Chế độ so sánh vân tay: 1:1/1:N
Hỗ trợ thẻ Mifare
Hỗ trợ Buzzer
CARD / FINGERPRINT / FACE ISSUE
DS-K1F100-D8E |  | Plug-and-play USB with no-driver technology | 1450000
Hỗ trợ thẻ Mifare & ID
DS-K1F820-F |  | Plug-and-play USB with no-driver technology, USB 2.0 | 2730000
DS-K1F600U-D6E |  |  | Liên hệ
Màn hình cảm ứng 3.97-inch LCD
Camera 2 MP wide-angle dual-lens
1 USB interface and 1 Type C USB
Hỗ trợ Wifi
Hỗ trợ EM card,Mifare 1 card,DESfire card,Felica card
2,000 user, 2,000 face, and 20,000 card
DS-K1F600U-D6E-F |  | 2,000 user, 2,000 face, and 20,000 thẻ, 20.000 vân tay | Liên hệ
KHÓA TỪ
DS-K4H255S |  | Lực đẩy tối đa 272kg | 990000 | CÓ SẴN
Vỏ anodized aluminum chắc chắn chống mài mòn
12 VDC to 24 VDC, 470 mA to 235 mA
DS-K4H255-LZ |  | Giá đỡ cho khóa từ DS-K4H255S | 350000 | CÓ SẴN
DS-K4H258S |  | Lực đẩy tối đa 280kg | 970000 | CÓ SẴN
Power Supply: 12 VDC, 340 mAx2
DS-K4H258D |  | Khóa từ đôi 280 kg (617 Lbs) × 2 | 1880000
Power Supply: 12 VDC, 340 mAx2
DS-K4H258-LZ |  | Giá đỡ cho khóa từ DS-K4H258S | 530000 | CÓ SẴN
DS-K4H258D-LZ |  | Giá đỡ cho khóa từ đôi DS-K4H258D | 1070000
DS-K4T108 |  | Khóa chốt thả | 1010000
205×34×42mm (8.1×1.3×1.7")
Signal output of door lock status (NO\NC\COM)
12VDC, ≤1.2A
DS-K4T108-U1 |  | Giá đỡ cho khóa chốt thả DS-K4T108 | 260000
DS-K7P01 |  | Nút Exit | 290000 | CÓ SẴN
DS-K7P02 |  | Nút Exit | 290000
DS-K7P03 |  | Nút Exit không chạm | 560000 | CÓ SẴN
DS-K7P08 |  | Nút Exit không chạm | 420000
DS-K7P07 |  | Nút Exit không chạm | 420000 | CÓ SẴN
DS-K7PEB |  | Nút nhấn khẩn màu xanh lá | 170000 | CÓ SẴN
S50 |  | Thẻ Dual EM&Mifare Tần số thẻ: 13.56MHz and 125KHz | 50000
CỔNG AN NINH
DS-K3G301LX-R |  | Cổng xoay 3 càng trong nhà | Liên hệ | Có sẵn
MCBF ≥ 2.000.000 lần
Exit button: Main 1 ¦ Sub 1
Fire alarm input: 1
Chiều rộng làn: 550 mm
Chất liệu: thép SUS304
Thời gian mở cổng: 5 ~ 60 giây
Hỗ trợ kết nối với các thiết bị kiểm soát ra vào (vân tay, thẻ, khuôn mặt, …)
Nguồn: Power supply: 100 to 120 VAC~ / 200 to 240 VAC~, 50/60 Hz, 0.5 A to 1 A Adapter: 100 to 240 VAC~, 50/60 Hz, 0.5 A to 1 A

## Âm thanh (hidden)
THIẾT BỊ ÂM THANH THÔNG BÁO HIKVISION
MÃ SẢN PHẨM | HÌNH SP | TÍNH NĂNG KỸ THUẬT | GIÁ LẺ | TÌNH TRẠNG
ÂM THANH THÔNG BÁO ANALOG
DS-QAE0203G1-V |  | Loa analog ốp trần 3W | Liên hệ
Trở kháng 8 Ω
Công suất 3W
Độ nhạy 91 dB ± 3 dB
Audio In: 100 V
Kích thước: Ø170 × 64 mm (Ø6.69" × 2.52")
Chứng chỉ: EN IEC 62368-1:2020+A11:2020 ¦ IEC 62368-1:2018
DS-QAE0206G1-V |  | Loa analog ốp trần 6W | Liên hệ | Có sẵn
Trở kháng 8 Ω
Công suất 6W
Độ nhạy 91 dB ± 3 dB
Audio In: 100 V
Kích thước: Ø170 × 64 mm (Ø6.69" × 2.52")
Chứng chỉ: EN IEC 62368-1:2020+A11:2020 ¦ IEC 62368-1:2018
DS-QAE0420G1-V |  | Loa cột analog 20W | Liên hệ | Có sẵn
Trở kháng 8 Ω
Công suất 20W
Độ nhạy 89.5 dB ± 3 dB
Audio In: 100 V
Kích thước: 280 mm × 161.9 mm × 119.8 mm
DS-QAE0120G1R |  | Loa cabinet analog 20W | Liên hệ
Trở kháng 8 Ω
Công suất 100 V: 5 W/10 W/15 W/20 W
Độ nhạy 90 dB ± 3dB
Audio In: Fixed pressure in 100 V/Fixed pressure in 70 V/Fixed resistance input 8 Ω × 1
Kích thước: 268.4 mm × 180.4 mm × 125.12 mm
DS-QAE0330G1T-V |  | Loa kèn Analog 30W | Liên hệ
Công suất 100V: 5W/10W/15W/30W
Độ nhạy 108dB±3dB
Kích thước: 240mm × 220 mm × 165 mm
IP65
DS-QAE0A60G1-VB |  | Analog Amply 60W | Liên hệ | Có sẵn
Nguồn âm thanh đầu vào qua: Bluetooth, 1 cổng USB 2.0, 1 microphone, 1 cổng RCA
Âm thanh ngõ ra: Constant Voltage Output × 2，100 V COM Constant Resistance Output × 2，30 W 4 Ω to 8 Ω RCA Input × 1, RCA Cascading × 1, Bluetooth
Hỗ trợ điều chỉnh âm lượng micro & 2 Zones độc lập
Kích thước 190.8 mm × 230.8 mm × 51.2 mm
DS-QAE0A120G1-VB6 |  | Analog Amply 120W | Liên hệ | Có sẵn
Hỗ trợ Bluetooth
2 auxiliary (AUX) line inputs1 emergency (EMC) input, 2 voicemail inputs; 1 auxiliary output
Hỗ trợ 1 cổng EMC tín hiệu báo động khẩn
Hỗ trợ điều chỉnh âm lượng line 1, emergency line input, and line 2 độc lập
2 cổng Micro
Hỗ trợ điều chỉnh âm lượng 6 Zones độc lập
Kích thước 484*88*360mm
NETWORK AMPLI - HỆ ÂM THANH THÔNG BÁO HYBRID (IP - ANALOG)
DS-QAE1A80G1-VB |  | Network Amply 80W 2-Zone | Liên hệ | Có sẵn
Nguồn âm thanh đầu vào qua: MIC 1: -20 dBV, 4 KΩ,unbalance, 6.35 mm jack ¦ USB 2.0 × 1 ¦ RCA in 1-2: 0 dBV, 5 KΩ, unbalance, RCA pin jack ¦ Bluetooth 5.0
Âm thanh ngõ ra: Constant Voltage Output × 2，100 V COM RCA Out 1-2: 0 dBV, 100 Ω, unbalance, RCA pin jack RCA Cascading: support a cascade of up to 3 amplifiers
1 alarm input ¦ 1 alarm output
Hỗ trợ điều chỉnh âm lượng micro & 2 Zones độc lập
Hỗ trợ 1 cổng mạng RJ45 10 M/100 M
Network Protocol: IPv4, HTTP, HTTPS , SSL/TLS , DNS, NTP, TCP, UDP, IGMP, ICMP, DHCP, ARP, SSH
Tích hợp sẵn thẻ nhớ 4 GB EMMC
Hỗ trợ quản lý bằng phần mềm có phí Hik-Central
Kích thước: 190.8 mm × 230.8 mm × 51.2 mm
ÂM THANH THÔNG BÁO IP
DS-QAZ1325G1T |  | Loa thông báo IP 25W ngoài trời | Liên hệ
Trở kháng 8 Ω
Tích hợp 2 micro độ lợi: -42 dBV/Pa
Max. Acoustic Pressure: 124 dBSPL
SNR: 83 dB
Audio Bit Rate: G.711ulaw(64 Kbps)/G.711alaw(64 Kbps)/MP3(128 Kbps)
Audio File Format: MP3, WAV
Tích hợp thẻ nhớ 4 GB EMMC (Audio file storage is 1 GB.)
Alarm input ×1
RJ45 10 M/100 M Adaptive Ethernet port × 1
Giao thức API: ISAPI, ISUP
Hỗ trợ âm thanh đàm thoại 2 chiều
Hỗ trợ NTP Timing
Chuẩn IP67
Nguồn cấp: 24 VDC , 1167mA , 28W
Nguồn ngõ ra: 12 VDC, 25 mA(max.)
Kích thước 175 mm × 237 mm × 272 mm
DS-QAZ1307G1T-E |  | Loa thông báo IP 7W ngoài trời
Max. Acoustic Pressure: 121 dBSPL
DS-QAZ1110G1-B |  | Loa hộp gỗ IP 10W | Liên hệ
Trở kháng 8 Ω
Tích hợp 2 micro độ lợi: -42 dBV/Pa
Độ nhạy loa: 90 dB
Max. Acoustic Pressure: 98 dBSPL
SNR: 83 dB
Audio Bit Rate: G.711ulaw(64 Kbps)/G.711alaw(64 Kbps)/MP3(128 Kbps)
Audio File Format: MP3, WAV
Tích hợp thẻ nhớ 4 GB EMMC (Audio file storage is 1 GB.)
Audio In: 3.5 mm audio interface × 1 Voltage Input × 1，COM 100 V
Audio Out Fixed resistance output × 1，phoenix terminal，8 Ω
RJ45 10 M/100 M Adaptive Ethernet port × 1
Giao thức API: ISAPI, ISUP, SIP
Hỗ trợ âm thanh đàm thoại 2 chiều
Hỗ trợ NTP Timing
Nguồn cấp: 24 VDC/1.5 A
Kích thước 180.6 mm × 156 mm × 280 mm
DS-QAZ1120G1-B |  | Loa hộp gỗ IP 20W | Liên hệ
Max. Acoustic Pressure: 101 dBSPL
DS-QAZ0110G1-S |  | Loa phụ mở rộng hộp gỗ 10W
Loa phụ mở rộng dành cho loa hộp IP DS-QAZ1110G1-B
Audio In: Fixed resistance input × 1，8 Ω
DS-QAZ1206G1-BE |  | Loa thông báo IP ốp trần 6W | Liên hệ
Trở kháng 8 Ω
Max. Acoustic Pressure 100 dBSPL
Độ nhạy loa: 93 dB
SNR: 82 dB
Audio Bit Rate: G.711ulaw(64 Kbps)/G.711alaw(64 Kbps)/MP3(128 Kbps)
Audio File Format: MP3, WAV
Tích hợp thẻ nhớ 4 GB EMMC (Audio file storage is 1 GB.)
Audio In 3.5 mm audio interface × 1
Audio Out: fixed resistance output × 1，phoenix terminal，8 Ω
Alarm input ×2
RJ45 10 M/100 M Adaptive Ethernet port × 1
Giao thức API: ISAPI, ISUP, SIP
Hỗ trợ NTP Timing
Nguồn cấp: PoE: 802.3at，12 VDC/1.5 A
Kích thước: Ø 179 mm × 73.5 mm
Hỗ trợ mở rộng tối đa 3 loa phụ DS-QAZ0206G1-S
DS-QAZ1203G1-BE |  | Loa thông báo IP ốp trần 3W | Liên hệ
Max. Acoustic Pressure 97 dBSPL
Hỗ trợ mở rộng tối đa 3 loa phụ DS-QAZ0203G1-S
DS-QAZ0206G1-S |  | Loa phụ mở rộng âm trần 6W
Loa phụ mở rộng dành cho loa âm trần IP DS-QAZ1206G1-BE
Audio In: Fixed resistance input × 1，8 Ω
DS-QAZ0203G1-S |  | Loa phụ mở rộng âm trần 3W
Loa phụ mở rộng dành cho loa âm trần IP DS-QAZ1203G1-BE
Audio In: Fixed resistance input × 1，8 Ω
DS-QAZ1430G1 |  | Loa cột thông báo IP 30W | Liên hệ
Trở kháng 8 Ω
Tích hợp 2 micro độ lợi: -42 dBV/Pa
Độ nhạy loa: 91 dB
Max. Acoustic Pressure: 97.5 dBSPL
SNR: 85 dB
Audio Bit Rate: G.711ulaw(64 Kbps)/G.711alaw(64 Kbps)/MP3(128 Kbps)
Audio File Format: MP3, WAV
Tích hợp thẻ nhớ 4 GB EMMC (Audio file storage is 1 GB.)
Audio In: Line in × 1, phoenix terminal
Audio Out Fixed resistance output × 1，phoenix terminal，8 Ω
RJ45 10 M/100 M Adaptive Ethernet port × 1
Giao thức API: ISAPI, ISUP, SIP
Alarm input ×2
Hỗ trợ âm thanh đàm thoại 2 chiều
Hỗ trợ NTP Timing
Nguồn cấp: 24 VDC/1.5A
Kích thước: 160 mm × 160 mm × 292.8 mm
DS-QAZ1460G1 |  | Loa cột thông báo IP 60W | Liên hệ
Trở kháng 4 Ω
Max. Acoustic Pressure: 106 dBSPL
Nguồn cấp: 220VAC
DS-QAZ14A2G1 |  | Loa cột thông báo IP 120W | Liên hệ
Trở kháng 4 Ω
Max. Acoustic Pressure: 107.5 dBSPL
Nguồn cấp: 220VAC
DS-QAZ1120G1R-B |  | Loa Cabinet thông báo IP 10W | Liên hệ
Trở kháng 8 Ω
Tích hợp 2 micro độ lợi: -42 dBV/Pa
Độ nhạy loa: 90 dB
Max. Acoustic Pressure: 100 dBSPL
SNR: 83 dB
Audio Bit Rate: G.711ulaw(64 Kbps)/G.711alaw(64 Kbps)/MP3(128 Kbps)
Audio File Format: WAV、MP3、MP2、AAC
Tích hợp thẻ nhớ 64 GB EMMC (Audio file storage is 1 GB.)
Audio In: 3.5 mm audio interface × 1
Audio Out Fixed resistance output × 1，phoenix terminal，8 Ω
RJ45 10 M/100 M Adaptive Ethernet port × 1
Giao thức API: ISAPI, ISUP, SIP
Alarm input ×2
Hỗ trợ âm thanh đàm thoại 2 chiều
Hỗ trợ NTP Timing, Broadcast
Hỗ trợ phần mềm: Hik-Connect, ivms/4200, HikCentral Professional, Hik-Partner Pro, NVR, MileStone
Nguồn cấp: PoE(IEEE 802.3at class 4)
Kích thước: 268.4 mm × 180.4 mm × 125.12 mm
DS-QAZ1120G1R-B |  | Loa Cabinet thông báo IP 20W
Trở kháng 8 Ω
Tích hợp 2 micro độ lợi: -42 dBV/Pa
Độ nhạy loa: 90 dB
Max. Acoustic Pressure: 103 dBSPL
Nguồn cấp: 24 VDC/2.5 A
DS-QAZ0120G1R-S |  | Loa Cabinet thông báo IP mở rộng 20W
Trở kháng 8 Ω
Tích hợp 2 micro độ lợi: -42 dBV/Pa
Độ nhạy loa: 90 dB
Max. Acoustic Pressure: 103 dBSPL
* Giá đã bao gồm 10% VAT. * Bảo hành 24 tháng. * Thông số kỹ thuật trên bảng báo giá là thông số tham khảo. Vui lòng xem trên catalog của từng sản phẩm để biết thông số kỹ thuật chi tiết